## Данные (hidden)
Балансовая принадлежность
баланс
в доверительном управлении
в доверительном управлении от КУМИ
в доверительном управлении от УГЭ
аренда КУМИ
аренда ЭНКТП
аренда КБЖБ
по договорам
не обслуживаем
не действующая

## ТП, РП-10кВ
Трансформаторные подстанции 10 кВ
№ пп | Место установки | Тип | Мощность, кВА | Типоисполнение | Объем свободной для технологического присоединения потребителей трансформаторной мощности с учетом мощности присоединенных потребителей в соответствии с АТП и мощности по заключенным договорам на техприсоединение
1 | 2 | 3 | 4 | 5 | 6
г. Братск
1 | База, яч. 20 | ТМ | 320 | ТП с двумя тр-ми | 0
2 | База, яч. 29 | ТМ | 400 | ТП с двумя тр-ми | 0
3 | ТП-2, яч. 1 | ТМ | 400 | ТП с двумя тр-ми | 0
4 | ТП-2, яч. 6 | ТМ | 400 | ТП с двумя тр-ми | 0
5 | ТП-5, яч. 2 | ТМ | 560 | ТП с двумя тр-ми | 0
6 | ТП-5, яч. 4 | ТМ | 560 | ТП с двумя тр-ми | 0
7 | ТП-6, яч. 3 | ТМ | 400 | ТП с двумя тр-ми | 0
8 | ТП-6, яч. 8 | ТМ | 400 | ТП с двумя тр-ми | 0
9 | ТП-7, яч. 1 | ТМ | 400 | ТП с двумя тр-ми | 0
10 | ТП-7, яч. 5 | ТМ | 400 | ТП с двумя тр-ми | 0
11 | ТП-9, яч. 1 | ТМ | 400 | ТП с двумя тр-ми | 0
12 | ТП-9, яч. 2 | ТМ | 400 | ТП с двумя тр-ми | 0
13 | ТП-10, яч. 3 | ТМ | 630 | ТП с двумя тр-ми | 0
14 | ТП-10, яч. 4 | ТМ | 630 | ТП с двумя тр-ми | 0
15 | ТП-11, яч. 1 | ТТY-AL | 630 | ТП с двумя тр-ми | 0
16 | ТП-11, яч. 2 | ТТY-AL | 630 | ТП с двумя тр-ми | 0
17 | ТП-12, яч. 2 | ТМ | 400 | ТП с двумя тр-ми | 0
18 | ТП-12, яч. 6 | ТМ | 400 | ТП с двумя тр-ми | 0
19 | ТП-14, яч. 8 | ТМГ | 630 | ТП с двумя тр-ми | 0
20 | ТП-14, яч. 1 | ТМГ | 630 | ТП с двумя тр-ми | 0
21 | ТП-19, яч. 1 | ТМ | 320 | ТП с двумя тр-ми | 0
22 | ТП-19, яч. 6 | ТСМА | 320 | ТП с двумя тр-ми | 0
23 | ТП-20, яч. 1 | ТМ | 320 | ТП с двумя тр-ми | 0
24 | ТП-20, яч. 4 | ТСМА | 320 | ТП с двумя тр-ми | 0
25 | ТП-21, яч. 1 | ТМ | 400 | ТП с двумя тр-ми | 0
26 | ТП-21, яч. 6 | ТМ | 400 | ТП с двумя тр-ми | 0
27 | ТП-22, яч.1 | ТМ | 630 | ТП с двумя тр-ми | 0
28 | ТП-22, яч. 5 | ТМ | 630 | ТП с двумя тр-ми | 0
29 | ТП-23, яч. 1 | ТМ | 400 | ТП с двумя тр-ми | 0
30 | ТП-23, яч. 4 | ТМ | 400 | ТП с двумя тр-ми | 0
31 | ТП-24, яч. 2 | ТМ | 560 | ТП с двумя тр-ми | 0
32 | ТП-24, яч. 5 | ТМ | 560 | ТП с двумя тр-ми | 0
33 | ТП-25, яч. 1 | ТМ | 630 | ТП с двумя тр-ми | 0
34 | ТП-25, яч. 5 | ТМ | 560 | ТП с двумя тр-ми | 0
35 | ТП-26, яч. 2 | ТМГ | 630 | ТП с двумя тр-ми | 0
36 | ТП-26, яч. 6 | ТМГ | 630 | ТП с двумя тр-ми | 0
37 | ТП-28, яч. 1 | ТМ | 160 | ТП с двумя тр-ми | 0
38 | ТП-28, яч. 5 | ТМ | 160 | ТП с двумя тр-ми | 0
39 | ТП-29, яч. 3 | ТМ | 320 | ТП с двумя тр-ми | 0
40 | ТП-29, яч. 4 | ТМ | 250 | ТП с двумя тр-ми | 0
41 | ТП-30, яч. 1 | ТМ | 400 | ТП с двумя тр-ми | 0
42 | ТП-30, яч. 2 | ТМ | 400 | ТП с двумя тр-ми | 0
43 | ТП-32, яч. 5 | ТМ | 400 | ТП с двумя тр-ми | 0
44 | ТП-32, яч. 6 | ТМ | 400 | ТП с двумя тр-ми | 0
45 | ТП-33, яч. 1 | ТТY-AL | 315 | ТП с двумя тр-ми | 0
46 | ТП-33, яч. 4 | ТТY-AL | 315 | ТП с двумя тр-ми | 0
47 | ТП-34, яч. 1 | ТМ | 630 | ТП с двумя тр-ми | 0
48 | ТП-34, яч. 7 | ТМ | 630 | ТП с двумя тр-ми | 0
49 | ТП-35, яч. 1 | ТМ | 630 | ТП с двумя тр-ми | 0
50 | ТП-35, яч. 7 | ТМ | 630 | ТП с двумя тр-ми | 0
51 | ТП-36, яч. 1 | ТМГ | 400 | ТП с двумя тр-ми | 0
52 | ТП-36, яч. 4 | ТМ | 320 | ТП с двумя тр-ми | 0
53 | ТП-37, яч. 3 | ТМ | 630 | ТП с двумя тр-ми | 0
54 | ТП-37, яч. 4 | ТМ | 630 | ТП с двумя тр-ми | 0
55 | ТП-38, яч. 1 | ТМ | 630 | ТП с двумя тр-ми | 0
56 | ТП-38, яч. 6 | ТМ | 630 | ТП с двумя тр-ми | 0
57 | ТП-39, яч. 1 | ТМ | 400 | ТП с двумя тр-ми | 0
58 | ТП-39, яч. 8 | ТМ | 400 | ТП с двумя тр-ми | 0
59 | КТПН-39а, яч. 1 | ТМ | 630 | ТП с двумя тр-ми | 0
60 | КТПН-39а, яч. 2 | ТМ | 630 | ТП с двумя тр-ми | 0
61 | ТП-40, яч. 1 | ТМ | 320 | ТП с двумя тр-ми | 0
62 | ТП-40, яч. 4 | ТМ | 315 | ТП с двумя тр-ми | 0
63 | ТП-41, яч. 1 | ТТY-AL | 315 | ТП с двумя тр-ми | 0
64 | ТП-41, яч. 5 | ТТY-AL | 315 | ТП с двумя тр-ми | 0
65 | ТП-42, яч. 1 | ТМ | 400 | ТП с двумя тр-ми | 0
66 | ТП-42, яч. 5 | ТМ | 400 | ТП с двумя тр-ми | 0
67 | ТП-43, яч. 1 | ТМ | 630 | ТП с двумя тр-ми | 0
68 | ТП-43, яч. 5 | ТМ | 630 | ТП с двумя тр-ми | 0
69 | ТП-45, яч. 1 | ТМГ | 630 | ТП с двумя тр-ми | 0
70 | ТП-45, яч. 6 | ТМГ | 630 | ТП с двумя тр-ми | 0
71 | ТП-46, яч. 2 | ТМГ | 400 | ТП с двумя тр-ми | 0
72 | ТП-46, яч. 8 | ТМГ | 400 | ТП с двумя тр-ми | 0
73 | ТП-47, яч. 1 | ТМ | 630 | ТП с двумя тр-ми | 0
74 | ТП-47, яч. 5 | ТМ | 630 | ТП с двумя тр-ми | 0
75 | ТП-48, яч. 1 | ТМ | 400 | ТП с двумя тр-ми | 0
76 | ТП-48, яч. 5 | ТМ | 400 | ТП с двумя тр-ми | 0
77 | ТП-49, яч. 1 | ТМГ | 630 | ТП с двумя тр-ми | 0
78 | ТП-49, яч. 5 | ТМГ | 630 | ТП с двумя тр-ми | 0
79 | ТП-50, яч. 1 | ТМ | 400 | ТП с двумя тр-ми | 0
80 | ТП-50, яч. 8 | ТМ | 320 | ТП с двумя тр-ми | 0
81 | ТП-51, яч. 1 | ТМГ | 630 | ТП с двумя тр-ми | 0
82 | ТП-51, яч. 5 | ТМГ | 630 | ТП с двумя тр-ми | 0
83 | ТП-52, яч. 1 | ТМ | 250 | ТП с двумя тр-ми | 0
84 | ТП-52, яч. 5 | ТМ | 250 | ТП с двумя тр-ми | 0
85 | ТП-53, яч. 1 | ТМ | 400 | ТП с двумя тр-ми | 0
86 | ТП-53, яч. 5 | ТМ | 400 | ТП с двумя тр-ми | 0
87 | ТП-54, яч. 1 | ТМ | 250 | ТП с двумя тр-ми | 0
88 | ТП-54, яч. 5 | ТСМА | 250 | ТП с двумя тр-ми | 0
89 | ТП-55, яч. 1 | ТМ | 400 | ТП с двумя тр-ми | 0
90 | ТП-55, яч. 5 | ТМ | 400 | ТП с двумя тр-ми | 0
91 | ТП-56, яч. 1 | ТМ | 400 | ТП с двумя тр-ми | 0
92 | ТП-56, яч. 5 | ТМ | 400 | ТП с двумя тр-ми | 0
93 | ТП-57, яч. 2 | ТМ | 400 | ТП с двумя тр-ми | 0
94 | ТП-57, яч. 5 | ТМ | 320 | ТП с двумя тр-ми | 0
95 | ТП-58, яч. 3 | ТМ | 630 | ТП с двумя тр-ми | 0
96 | ТП-58, яч. 4 | ТМ | 630 | ТП с двумя тр-ми | 0
97 | ТП-60, яч. 1 | ТМ | 400 | ТП с двумя тр-ми | 0
98 | ТП-60, яч. 5 | ТМ | 400 | ТП с двумя тр-ми | 0
99 | ТП-61, яч. 1 | ТМ | 400 | ТП с двумя тр-ми | 0
100 | ТП-61, яч. 5 | ТМ | 400 | ТП с двумя тр-ми | 0
101 | ТП-62, яч. 1 | ТМ | 630 | ТП с двумя тр-ми | 0
102 | ТП-62, яч. 5 | ТМ | 630 | ТП с двумя тр-ми | 0
103 | ТП-63, яч. 1 | ТМ | 400 | ТП с двумя тр-ми | 0
104 | ТП-63, яч. 5 | ТМ | 400 | ТП с двумя тр-ми | 0
105 | ТП-64, яч. 1 | ТМ | 400 | ТП с двумя тр-ми | 0
106 | ТП-64, яч. 5 | ТМ | 400 | ТП с двумя тр-ми | 0
107 | ТП-65, яч 1 | ТМГ | 630 | ТП с двумя тр-ми | 0
108 | ТП-65, яч 5 | ТТY-AL | 630 | ТП с двумя тр-ми | 0
109 | ТП-66, яч. 1 | ТМ | 630 | ТП с двумя тр-ми | 0
110 | ТП-66, яч. 5 | ТМ | 630 | ТП с двумя тр-ми | 0
111 | ТП-67, яч. 1 | ТМ | 400 | ТП с двумя тр-ми | 0
112 | ТП-67, яч. 5 | ТМ | 400 | ТП с двумя тр-ми | 0
113 | ТП-68, яч. 1 | ТМ | 400 | ТП с двумя тр-ми | 0
114 | ТП-68, яч. 5 | ТМ | 400 | ТП с двумя тр-ми | 0
115 | ТП-69, яч. 1 | ТМ | 630 | ТП с двумя тр-ми | 0
116 | ТП-69, яч. 5 | ТМ | 630 | ТП с двумя тр-ми | 0
117 | ТП-70, яч. 1 | ТМ | 400 | ТП с двумя тр-ми | 0
118 | ТП-70, яч. 5 | ТМ | 400 | ТП с двумя тр-ми | 0
119 | ТП-71, яч. 1 | ТМ | 400 | ТП с двумя тр-ми | 0
120 | ТП-71, яч. 5 | ТМ | 400 | ТП с двумя тр-ми | 0
121 | ТП-72, яч. 1 | ТМ | 630 | ТП с двумя тр-ми | 0
122 | ТП-72, яч. 5 | ТМ | 630 | ТП с двумя тр-ми | 0
123 | ТП-73, яч. 1 | ТМ | 630 | ТП с двумя тр-ми | 0
124 | ТП-73, яч. 7 | ТМГ | 630 | ТП с двумя тр-ми | 0
125 | ТП-74, яч. 1 | ТМ | 630 | ТП с двумя тр-ми | 0
126 | ТП-74, яч. 7 | ТМ | 630 | ТП с двумя тр-ми | 0
127 | ТП-75, яч. 1 | ТТY-AL | 400 | ТП с двумя тр-ми | 0
128 | ТП-75, яч. 5 | ТМ | 400 | ТП с двумя тр-ми | 0
129 | ТП-76, яч. 1 | ТМ | 400 | ТП с двумя тр-ми | 0
130 | ТП-76, яч. 5 | ТМ | 400 | ТП с двумя тр-ми | 0
131 | ТП-77, яч. 1 | ТМ | 630 | ТП с двумя тр-ми | 0
132 | ТП-77, яч. 5 | ТМ | 630 | ТП с двумя тр-ми | 0
133 | ТП-78, яч. 1 | ТМ | 630 | ТП с двумя тр-ми | 0
134 | ТП-78, яч. 5 | ТМ | 630 | ТП с двумя тр-ми | 0
135 | ТП-79, яч. 1 | ТМ | 630 | ТП с двумя тр-ми | 0
136 | ТП-79, яч. 5 | ТМ | 630 | ТП с двумя тр-ми | 0
137 | ТП-80, яч. 1 | ТМ | 400 | ТП с двумя тр-ми | 0
138 | ТП-80, яч. 5 | ТМ | 400 | ТП с двумя тр-ми | 0
139 | ТП-81, яч. 1 | ТМ | 400 | ТП с двумя тр-ми | 0
140 | ТП-81, яч. 5 | ТМ | 400 | ТП с двумя тр-ми | 0
141 | ТП-82, яч. 1 | ТМ | 400 | ТП с двумя тр-ми | 0
142 | ТП-82, яч. 5 | ТМ | 400 | ТП с двумя тр-ми | 0
143 | ТП-83, яч. 1 | ТМ | 400 | ТП с двумя тр-ми | 0
144 | ТП-83, яч. 5 | ТМ | 400 | ТП с двумя тр-ми | 0
145 | ТП-84, яч. 1 | ТМ | 400 | ТП с двумя тр-ми | 0
146 | ТП-84, яч. 5 | ТМ | 400 | ТП с двумя тр-ми | 0
147 | ТП-85, яч. 1 | ТМ | 400 | ТП с двумя тр-ми | 0
148 | ТП-85, яч. 5 | ТМ | 400 | ТП с двумя тр-ми | 0
149 | ТП-86, яч. 1 | ТМ | 400 | ТП с двумя тр-ми | 0
150 | ТП-86, яч. 5 | ТМ | 400 | ТП с двумя тр-ми | 0
151 | ТП-87, яч. 1 | ТМ | 400 | ТП с двумя тр-ми | 0
152 | ТП-87, яч. 5 | ТМ | 400 | ТП с двумя тр-ми | 0
153 | ТП-88, яч. 1 | ТМ | 400 | ТП с двумя тр-ми | 0
154 | ТП-88, яч. 5 | ТМ | 400 | ТП с двумя тр-ми | 0
155 | ТП-89, яч.1 | ТМ | 630 | ТП с двумя тр-ми | 0
156 | ТП-89, яч.5 | ТМ | 630 | ТП с двумя тр-ми | 0
157 | ТП-90, яч. 1 | ТМ | 630 | ТП с двумя тр-ми | 0
158 | ТП-90, яч. 5 | ТМ | 630 | ТП с двумя тр-ми | 0
159 | ТП-91, яч. 1 | ТМ | 400 | ТП с двумя тр-ми | 0
160 | ТП-91, яч. 5 | ТМ | 400 | ТП с двумя тр-ми | 0
161 | ТП-92, яч. 3 | ТМГ | 250 | ТП с двумя тр-ми | 0
162 | ТП-92, яч. 5 | ТМ | 250 | ТП с двумя тр-ми | 0
163 | ТП-93, яч. 3 | ТМ | 250 | ТП с двумя тр-ми | 0
164 | ТП-93, яч. 4 | ТМ | 250 | ТП с двумя тр-ми | 0
165 | ТП-94, яч. 1 | ТМ | 400 | ТП с двумя тр-ми | 0
166 | ТП-94, яч. 2 | ТМ | 400 | ТП с двумя тр-ми | 0
167 | ТП-95, яч. 1 | ТМ | 400 | ТП с двумя тр-ми | 0
168 | ТП-95, яч. 3 | ТМ | 400 | ТП с двумя тр-ми | 0
169 | ТП-97, яч. 3 | ТМ | 250 | ТП с двумя тр-ми | 0
170 | ТП-97, яч. 4 | ТМ | 250 | ТП с двумя тр-ми | 0
171 | ТП-99, яч. 3 | ТМ | 630 | ТП с двумя тр-ми | 0
172 | ТП-99, яч. 4 | ТМ | 630 | ТП с двумя тр-ми | 0
173 | КНС-5 яч. 5 | ТМ | 400 | ТП с двумя тр-ми | 0
174 | КНС-5 яч. 6 | ТМ | 400 | ТП с двумя тр-ми | 0
175 | ТП-301, яч. 2 | ТМ | 400 | ТП с двумя тр-ми | 0
176 | ТП-301, яч. 5 | ТМ | 400 | ТП с двумя тр-ми | 0
177 | ТП-302, яч. 2 | ТМ | 400 | ТП с двумя тр-ми | 0
178 | ТП-302, яч. 5 | ТМ | 400 | ТП с двумя тр-ми | 0
179 | ТП-303, яч. 1 | ТМ | 400 | ТП с двумя тр-ми | 0
180 | ТП-303, яч. 5 | ТМ | 400 | ТП с двумя тр-ми | 0
181 | ТП-304, яч. 2 | ТТY-AL | 315 | ТП с двумя тр-ми | 0
182 | ТП-304, яч. 5 | ТТY-AL | 315 | ТП с двумя тр-ми | 0
183 | ТП-305, яч. 1 | ТМГ | 1000 | ТП с двумя тр-ми | 0
184 | ТП-305, яч. 6 | ТМГ | 1000 | ТП с двумя тр-ми | 0
185 | ТП-306, яч. 1 | ТМГ | 630 | ТП с двумя тр-ми | 0
186 | ТП-306, яч. 5 | ТМГ | 630 | ТП с двумя тр-ми | 0
187 | ТП-307, яч. 2 | ТМГ | 630 | ТП с двумя тр-ми | 0
188 | ТП-307, яч. 5 | ТМГ | 630 | ТП с двумя тр-ми | 0
189 | ТП-308, яч. 1 | ТМ | 400 | ТП с двумя тр-ми | 0
190 | ТП-308, яч. 5 | ТМ | 400 | ТП с двумя тр-ми | 0
191 | ТП-310, яч. 1 | ТМ | 630 | ТП с двумя тр-ми | 0
192 | ТП-310, яч. 2 | ТМ | 630 | ТП с двумя тр-ми | 0
193 | ТП-311, яч. 2 | ТМ | 630 | ТП с двумя тр-ми | 0
194 | ТП-311, яч. 6 | ТТY-AL | 630 | ТП с двумя тр-ми | 0
195 | ТП-312, яч. 1 | ТМ | 320 | ТП с двумя тр-ми | 0
196 | ТП-312, яч. 5 | ТМ | 320 | ТП с двумя тр-ми | 0
197 | ТП-313, яч. 1 | ТМ | 630 | ТП с двумя тр-ми | 0
198 | ТП-313, яч. 2 | ТМ | 630 | ТП с двумя тр-ми | 0
199 | ТП-314, яч. 3 | ТМ | 630 | ТП с двумя тр-ми | 0
200 | ТП-314, яч. 4 | ТМ | 630 | ТП с двумя тр-ми | 0
201 | ТП-317, яч. 1 | ТМ | 400 | ТП с двумя тр-ми | 0
202 | ТП-317, яч. 2 | ТМ | 400 | ТП с двумя тр-ми | 0
203 | ТП-320, яч. 1 | ТМ | 630 | ТП с двумя тр-ми | 0
204 | ТП-320, яч. 2 | ТМ | 630 | ТП с двумя тр-ми | 0
205 | ТП-321, яч. 1 | ТМ | 630 | ТП с двумя тр-ми | 0
206 | ТП-321, яч. 2 | ТМ | 630 | ТП с двумя тр-ми | 0
207 | ТП-322, яч. 1 | ТМ | 630 | ТП с двумя тр-ми | 0
208 | ТП-322, яч. 2 | ТМ | 630 | ТП с двумя тр-ми | 0
209 | ТП-323, яч. 1 | ТМ | 630 | ТП с двумя тр-ми | 0
210 | ТП-323, яч. 2 | ТМ | 630 | ТП с двумя тр-ми | 0
211 | ТП-324, яч. 1 | ТМ | 630 | ТП с двумя тр-ми | 0
212 | ТП-324, яч. 2 | ТМ | 630 | ТП с двумя тр-ми | 0
213 | ТП-325, яч. 1 | ТМ | 630 | ТП с двумя тр-ми | 0
214 | ТП-325, яч. 2 | ТМ | 630 | ТП с двумя тр-ми | 0
215 | ТП-326, яч. 1 | ТМ | 630 | ТП с двумя тр-ми | 0
216 | ТП-326, яч. 2 | ТМ | 630 | ТП с двумя тр-ми | 0
217 | ТП-331, яч. 1 | ТМ | 630 | ТП с двумя тр-ми | 0
218 | ТП-331, яч. 2 | ТМ | 630 | ТП с двумя тр-ми | 0
219 | ТП-332, яч. 1 | ТМ | 630 | ТП с двумя тр-ми | 0
220 | ТП-332, яч. 2 | ТМ | 630 | ТП с двумя тр-ми | 0
221 | ТП-335, яч. 1 | ТМ | 630 | ТП с двумя тр-ми | 0
222 | ТП-335, яч. 2 | ТМ | 630 | ТП с двумя тр-ми | 0
223 | ТП-336, яч. 3 | ТМ | 400 | ТП с двумя тр-ми | 0
224 | ТП-336, яч. 4 | ТМ | 400 | ТП с двумя тр-ми | 0
225 | ТП-344 яч.2 | ТМ | 400 | ТП с двумя тр-ми | 0
226 | ТП-344 яч.5 | ТМ | 400 | ТП с двумя тр-ми | 0
227 | ТП-346, яч. 3 | ТМ | 630 | ТП с двумя тр-ми | 0
228 | ТП-346, яч. 4 | ТМ | 630 | ТП с двумя тр-ми | 0
229 | ТП-347, яч. 1 | ТМ | 630 | ТП с двумя тр-ми | 0
230 | ТП-347, яч. 2 | ТМ | 630 | ТП с двумя тр-ми | 0
231 | ТП-350, яч. 1 | ТМГ | 630 | ТП с двумя тр-ми | 0
232 | ТП-350, яч. 2 | ТМ | 630 | ТП с двумя тр-ми | 0
233 | ТП-351, яч. 1 | ТМ | 630 | ТП с двумя тр-ми | 0
234 | ТП-351, яч. 2 | ТМ | 630 | ТП с двумя тр-ми | 0
235 | ТП-352, яч. 1 | ТМ | 630 | ТП с двумя тр-ми | 0
236 | ТП-352, яч. 2 | ТМ | 630 | ТП с двумя тр-ми | 0
237 | ТП-353, яч. 1 | ТМ | 400 | ТП с двумя тр-ми | 0
238 | ТП-353, яч. 2 | ТМ | 400 | ТП с двумя тр-ми | 0
239 | ТП-354, яч. 3 | ТМ | 630 | ТП с двумя тр-ми | 0
240 | ТП-354, яч. 4 | ТМ | 630 | ТП с двумя тр-ми | 0
241 | ТП-355, яч. 3 | ТМГ | 630 | ТП с двумя тр-ми | 0
242 | ТП-355, яч. 4 | ТМГ | 630 | ТП с двумя тр-ми | 0
243 | ТП-356, яч. 1 | ТМГ | 1000 | ТП с двумя тр-ми | 0
244 | ТП-356, яч. 2 | ТМГ | 1000 | ТП с двумя тр-ми | 0
245 | ТП-357, яч. 1 | ТМГ | 630 | ТП с двумя тр-ми | 0
246 | ТП-357, яч. 2 | ТМГ | 630 | ТП с двумя тр-ми | 0
247 | ТП-358, яч. 4 | ТТY-AL | 630 | ТП с двумя тр-ми | 0
248 | ТП-358, яч. 7 | ТМ | 630 | ТП с двумя тр-ми | 0
249 | ТП-359, яч. 2 | ТТY-AL | 630 | ТП с двумя тр-ми | 0
250 | ТП-359, яч. 7 | ТТY-AL | 630 | ТП с двумя тр-ми | 0
251 | ТП-360, яч. 1 | ТМ | 400 | ТП с двумя тр-ми | 0
252 | ТП-360, яч. 8 | ТМ | 400 | ТП с двумя тр-ми | 0
253 | ТП-361, яч. 2 | ТМ | 400 | ТП с двумя тр-ми | 0
254 | ТП-361, яч. 9 | ТМ | 400 | ТП с двумя тр-ми | 0
255 | ТП-362, яч. 2 | ТМ | 400 | ТП с двумя тр-ми | 0
256 | ТП-362, яч. 9 | ТМ | 400 | ТП с двумя тр-ми | 0
257 | ТП-363, яч. 2 | ТМ | 400 | ТП с двумя тр-ми | 0
258 | ТП-363, яч. 7 | ТМ | 400 | ТП с двумя тр-ми | 0
259 | ТП-364, яч. 2 | ТМ | 400 | ТП с двумя тр-ми | 0
260 | ТП-364, яч. 9 | ТМ | 400 | ТП с двумя тр-ми | 0
261 | ТП-365, яч. 2 | ТМ | 630 | ТП с двумя тр-ми | 0
262 | ТП-365, яч. 9 | ТТY-AL | 630 | ТП с двумя тр-ми | 0
263 | ТП-366, яч. 1 | ТМГ | 630 | ТП с двумя тр-ми | 0
264 | ТП-366, яч. 8 | ТМГ | 630 | ТП с двумя тр-ми | 0
265 | ТП-367, яч. 2 | ТМ | 630 | ТП с двумя тр-ми | 0
266 | ТП-367, яч. 7 | ТМ | 630 | ТП с двумя тр-ми | 0
267 | ТП-368, яч. 2 | ТМ | 630 | ТП с двумя тр-ми | 0
268 | ТП-368, яч. 7 | ТМ | 630 | ТП с двумя тр-ми | 0
269 | ТП-369, яч. 1 | ТМ | 400 | ТП с двумя тр-ми | 0
270 | ТП-369, яч. 2 | ТМ | 400 | ТП с двумя тр-ми | 0
271 | ТП-370, яч. 1 | ТМ | 630 | ТП с двумя тр-ми | 0
272 | ТП-370, яч. 2 | ТМ | 630 | ТП с двумя тр-ми | 0
273 | ТП-372, яч. 3 | ТМГ | 630 | ТП с двумя тр-ми | 0
274 | ТП-372, яч. 4 | ТМГ | 630 | ТП с двумя тр-ми | 0
275 | ТП-400, яч. 3 | ТМ | 630 | ТП с двумя тр-ми | 0
276 | ТП-400, яч. 6 | ТМ | 630 | ТП с двумя тр-ми | 0
277 | ТП-401, яч. 3 | ТМГ | 630 | ТП с двумя тр-ми | 0
278 | ТП-401, яч. 4 | ТМГ | 630 | ТП с двумя тр-ми | 0
279 | ТП-402, яч. 3 | ТМ | 400 | ТП с двумя тр-ми | 0
280 | ТП-402, яч. 6 | ТМ | 400 | ТП с двумя тр-ми | 0
281 | ТП-403, яч. 3 | ТМ | 630 | ТП с двумя тр-ми | 0
282 | ТП-403, яч. 4 | ТМ | 630 | ТП с двумя тр-ми | 0
283 | ТП-404, яч. 3 | ТМ | 630 | ТП с двумя тр-ми | 0
284 | ТП-404, яч. 6 | ТМ | 630 | ТП с двумя тр-ми | 0
285 | ТП-405, яч. 1 | ТМ | 400 | ТП с двумя тр-ми | 0
286 | ТП-405, яч. 2 | ТМ | 400 | ТП с двумя тр-ми | 0
287 | ТП-406, яч. 2 | ТМ | 630 | ТП с двумя тр-ми | 0
288 | ТП-406, яч. 5 | ТМ | 630 | ТП с двумя тр-ми | 0
289 | ТП-407, яч. 5 | ТМ | 400 | ТП с двумя тр-ми | 0
290 | ТП-407, яч. 6 | ТМ | 400 | ТП с двумя тр-ми | 0
291 | ТП-408, яч. 3 | ТМ | 630 | ТП с двумя тр-ми | 0
292 | ТП-408, яч. 4 | ТМ | 630 | ТП с двумя тр-ми | 0
293 | ТП-409, яч. 1 | ТМ | 630 | ТП с двумя тр-ми | 0
294 | ТП-409, яч. 4 | ТМ | 630 | ТП с двумя тр-ми | 0
295 | ТП-410, яч. 1 | ТМ | 630 | ТП с двумя тр-ми | 0
296 | ТП-410, яч. 2 | ТМ | 630 | ТП с двумя тр-ми | 0
297 | ТП-411, яч. 1 | ТМ | 630 | ТП с двумя тр-ми | 0
298 | ТП-411, яч. 2 | ТМ | 630 | ТП с двумя тр-ми | 0
299 | ТП-412, яч. 3 | ТМ | 630 | ТП с двумя тр-ми | 0
300 | ТП-412, яч. 4 | ТМ | 630 | ТП с двумя тр-ми | 0
301 | ТП-414, яч. 1 | ТМ | 400 | ТП с двумя тр-ми | 0
302 | ТП-414, яч. 2 | ТМ | 400 | ТП с двумя тр-ми | 0
303 | ТП-415, яч. 1 | ТМ | 250 | ТП с двумя тр-ми | 0
304 | ТП-415, яч. 2 | ТМ | 250 | ТП с двумя тр-ми | 0
305 | КТПН-416, яч.3 | ТМГ | 1000 | КТП с двумя тр-ми | 0
306 | КТПН-416, яч.6 | ТМГ | 1000 | КТП с двумя тр-ми | 0
307 | ТП-419, яч. 5 | ТМ | 630 | ТП с двумя тр-ми | 0
308 | ТП-419, яч. 6 | ТМ | 630 | ТП с двумя тр-ми | 0
309 | ТП-420, яч. 3 | ТМ | 630 | ТП с двумя тр-ми | 0
310 | ТП-420, яч. 4 | ТМ | 630 | ТП с двумя тр-ми | 0
311 | ТП-421, яч. 7 | ТМ | 630 | ТП с двумя тр-ми | 0
312 | ТП-421, яч. 8 | ТМ | 630 | ТП с двумя тр-ми | 0
313 | ТП-422, яч. 1 | ТМ | 630 | ТП с двумя тр-ми | 0
314 | ТП-422, яч. 2 | ТМ | 630 | ТП с двумя тр-ми | 0
315 | ТП-423, яч. 3 | ТМГ | 630 | ТП с двумя тр-ми | 0
316 | ТП-423, яч. 4 | ТМГ | 630 | ТП с двумя тр-ми | 0 | 946
317 | ТП-424, яч. 1 | ТМ | 400 | ТП с двумя тр-ми | 0
318 | ТП-424, яч. 2 | ТМ | 400 | ТП с двумя тр-ми | 0
319 | ТП-425, яч. 3 | ТМ | 400 | ТП с двумя тр-ми | 0
320 | ТП-425, яч. 4 | ТМ | 400 | ТП с двумя тр-ми | 0
321 | ТП-426, яч. 1 | ТМ | 400 | ТП с двумя тр-ми | 0
322 | ТП-426, яч. 2 | ТМ | 400 | ТП с двумя тр-ми | 0
323 | ТП-427, яч. 1 | ТМГ | 630 | ТП с двумя тр-ми | 0
324 | ТП-427, яч. 2 | ТМ | 630 | ТП с двумя тр-ми | 0
325 | ТП-428, яч. 3 | ТМГ | 630 | ТП с двумя тр-ми | 0
326 | ТП-428, яч. 4 | ТМ | 630 | ТП с двумя тр-ми | 0
327 | КТПН-552 ( РП-2 яч. 1 ) | ТМ | 250 | КТП с двумя тр-ми | 0
328 | КТПН-552 ( РП-2 яч.между 8-9 ) | ТМ | 250 | КТП с двумя тр-ми | 0
329 | ТП-559, яч. 4 | ТМ | 400 | ТП с двумя тр-ми | 0
330 | ТП-559, яч. 3 | ТМ | 400 | ТП с двумя тр-ми | 0
331 | ТП-561 | ТМ | 160 | ТП с двумя тр-ми | 0
332 | ТП-561 | ТМ | 160 | ТП с двумя тр-ми | 0
333 | ТП-562 | ТМ | 160 | ТП с двумя тр-ми | 0
334 | ТП-562 | ТМ | 160 | ТП с двумя тр-ми | 0
335 | КТПН-348 яч-2 | ТМ | 630 | КТП с двумя тр-ми | 0
336 | КТПН-348 яч-6 | ТМ | 630 | КТП с двумя тр-ми | 0
337 | КТПН-319 | ТМ | 400 | КТП с двумя тр-ми | 0
338 | КТПН-319 | ТМ | 400 | КТП с двумя тр-ми | 0
339 | ТП-15 | ТМ | 400 | ТП с двумя тр-ми | 0
340 | ТП-15 | ТМ | 400 | ТП с двумя тр-ми | 0
341 | ТП-3, яч. 3 | ТМ | 320 | ТП с одним тр-ом | 0
342 | ТП-4, яч. 4 | ТМ | 320 | ТП с одним тр-ом | 0
343 | КТПН-8, яч. 2 | ТМ | 630 | КТП с одним тр-ом | 0
344 | КТПН-18, яч. 2 | ТМГ | 630 | КТП с одним тр-ом | 0
345 | ТП-27, яч. 3 | ТСМА | 320 | ТП с одним тр-ом | 0
346 | ТП-31, яч. 3 | ТСМА | 320 | ТП с одним тр-ом | 0
347 | СКТП-44 | ТМ | 250 | КТП с одним тр-ом | 0
348 | ТП-59, яч. 4 | ТТY-AL | 315 | ТП с одним тр-ом | 0
349 | СКТП-96 | ТТY-AL | 400 | КТП с одним тр-ом | 0
350 | КТПН-98 | ТМГ | 630 | КТП с одним тр-ом | 0
351 | КТПН-101, яч. 2 | ТМ | 630 | КТП с одним тр-ом | 0
352 | СКТП-329 | ТМ | 400 | КТП с одним тр-ом | 0
353 | СКТП-554 | ТМ | 630 | КТП с одним тр-ом | 0
354 | СКТП-557 | ТМ | 180 | КТП с одним тр-ом | 0
355 | ТП-558 | ТМ | 250 | ТП с одним тр-ом | 0
356 | КТПН-102 | ТМГ | 400 | КТП с одним тр-ом | 0
357 | КТПН-103 | ТМГ | 400 | КТП с одним тр-ом | 0
358 | КТПН-345 | ТМ | 630 | КТП с одним тр-ом | 0
359 | КТПН-349 | ТМ | 630 | КТП с одним тр-ом | 0
360 | КТПН-104, яч. 2 | ТМГ | 400 | КТП с одним тр-ом | 0
361 | КТПН-315 | ТМ | 400 | КТП с одним тр-ом | 0
362 | КТПН-13 | ТМ | 400 | КТП с одним тр-ом | 0
363 | СКТП-17 | ТМ | 250 | КТП с одним тр-ом | 0
364 | СКТП-110 | ТМ | 1000 | КТП с одним тр-ом | 0
365 | СКТП-111 | ТМ | 250 | КТП с одним тр-ом | 0
366 | КТПН-144 | ТМГ | 630 | КТП с двумя тр-ми | 0
367 | СКТП-151 | ТМ | 400 | КТП с одним тр-ом | 0
368 | СКТП-152 | ТМ | 320 | КТП с одним тр-ом | 0
369 | СКТП-158 | ТМГ | 250 | КТП с одним тр-ом | 0
370 | ТП-161 | ТМ | 630 | ТП с одним тр-ом | 0
371 | ТП-162 | ТМ | 250 | ТП с одним тр-ом | 0
372 | ТП-163 | ТМ | 250 | ТП с одним тр-ом | 0
373 | ТП-164 | ТМ | 400 | ТП с одним тр-ом | 0
374 | ТП-166 | ТМ | 400 | ТП с одним тр-ом | 0
375 | СКТП-167 | ТМГ | 400 | КТП с одним тр-ом | 0
376 | СКТП-168 | ТМГ | 400 | КТП с одним тр-ом | 0
377 | КТПН-169 | ТМГ | 400 | КТП с одним тр-ом | 0
378 | КТПН-170 | ТМГ | 400 | КТП с одним тр-ом | 0
379 | КТПН-171 | ТМГ | 400 | КТП с одним тр-ом | 0
380 | КТПН-172 | ТМГ | 400 | КТП с одним тр-ом | 0
381 | КТПН-173 | ТМГ | 400 | КТП с одним тр-ом | 0
382 | КТПН-174 | ТМ | 250 | КТП с одним тр-ом | 0
383 | КТПН-175 | ТМГ | 630 | КТП с одним тр-ом | 0
384 | КТПН-176 | ТМ | 630 | КТП с одним тр-ом | 0
385 | КТПН-177 | ТМ | 630 | КТП с одним тр-ом | 0
386 | КТПН-178 | ТМГ | 630 | КТП с одним тр-ом | 0
387 | КТПН-179 | ТМГ | 630 | КТП с одним тр-ом | 0
388 | РП-Н. 3-го под., яч. 8 | ТМ | 1000 | РП | 0
389 | РП-Н. 3-го под., яч. 11 | ТМ | 1000 | РП | 0
390 | РП-4, яч. 2 | ТМ | 630 | РП | 0
391 | РП-4, яч. 8 | ТМ | 630 | РП | 0
392 | ГКНС-14 Т-1 (пс "Северная" яч. 8) | ТМ | 1600 | РП | 0
393 | ГКНС-14 Т-2 (пс "Северная" яч. 30) | ТМ | 1600 | РП | 0
394 | РП-1 БЛПК, яч. 10 | ТМ | 400 | РП | 0
395 | РП-1 БЛПК, яч. 2 | ТМ | 400 | РП | 0
396 | ТП-337/900/ яч. 3 | ТМ | 400 | ТП с двумя тр-ми | 0
397 | ТП-337/900/ яч. 4 | ТМ | 400 | ТП с двумя тр-ми | 0
398 | ТП-338/901/ яч. 3 | ТМ | 400 | ТП с двумя тр-ми | 0
399 | ТП-338/901/ яч. 4 | ТМ | 400 | ТП с двумя тр-ми | 0
400 | ТП-2 БЛПК, яч. 1 | ТМ | 400 | ТП с двумя тр-ми | 0
401 | ТП-2 БЛПК, яч. 5 | ТМ | 400 | ТП с двумя тр-ми | 0
402 | ТП-700, яч. 1 | ТМ | 400 | ТП с двумя тр-ми | 0
403 | ТП-700, яч. 2 | ТМ | 400 | ТП с двумя тр-ми | 0
404 | ТП-790, яч. 2 | ТМ | 400 | ТП с двумя тр-ми | 0
405 | ТП-790, яч. 7 | ТМ | 400 | ТП с двумя тр-ми | 0
406 | ТП-806, яч. 3 | ТМ | 250 | ТП с двумя тр-ми | 0
407 | ТП-806, яч. 4 | ТМ | 250 | ТП с двумя тр-ми | 0
408 | ТП-828, яч. 5 | ТМ | 250 | ТП с двумя тр-ми | 0
409 | ТП-828, яч. 4 | ТМ | 250 | ТП с двумя тр-ми | 0
410 | ТП-834, яч. 2 | ТМ | 250 | ТП с двумя тр-ми | 0
411 | ТП-834, яч. 7 | ТМ | 320 | ТП с двумя тр-ми | 0
412 | ТП-841, яч. 3 | ТМ | 630 | ТП с двумя тр-ми | 0
413 | ТП-841, яч. 4 | ТМ | 630 | ТП с двумя тр-ми | 0
414 | КТПН-898, яч. 2 | ТМ | 400 | КТП с двумя тр-ми | 0
415 | КТПН-898, яч. 6 | ТМ | 400 | КТП с двумя тр-ми | 0
416 | КТПН-899, яч. 1 | ТМГ | 250 | КТП с двумя тр-ми | 0
417 | КТПН-899, яч. 2 | ТМГ | 250 | КТП с двумя тр-ми | 0
418 | Нас-2п ктп-2, яч. 1 | ТМФ | 1000 | ТП с двумя тр-ми | 0
419 | Нас-2 ктп-2, яч. 2 | ТМ | 1000 | ТП с двумя тр-ми | 0
420 | Юбил. ТП-1, яч. 1 | ТМ | 250 | ТП с двумя тр-ми | 0
421 | Юбил. ТП-1, яч. 2 | ТМ | 250 | ТП с двумя тр-ми | 0
422 | Юбил. ТП-2, яч. 1 | ТМ | 160 | ТП с двумя тр-ми | 0
423 | Юбил. ТП-2, яч. 6 | ТМ | 160 | ТП с двумя тр-ми | 0
424 | С.А. ТП-146т, яч. 3 | ТМГ | 630 | ТП с двумя тр-ми | 0
425 | С.А. ТП-146т, яч. 4 | ТМГ | 630 | ТП с двумя тр-ми | 0
426 | С.А. ТП-147т, яч. 1 | ТМФ | 250 | ТП с двумя тр-ми | 0
427 | С.А. ТП-147т, яч. 2 | ТМ | 250 | ТП с двумя тр-ми | 0
428 | С.А. ТП-149т ( РП-23 яч. 5 ) | ТМ | 250 | ТП с двумя тр-ми | 0
429 | С.А. ТП-149т ( РП-23 яч. 10 ) | ТМ | 320 | ТП с двумя тр-ми | 0
430 | Крыл. ТП-1, яч. 5 | ТМ | 400 | ТП с двумя тр-ми | 0
431 | Крыл. ТП-1, яч. 4 | ТМ | 400 | ТП с двумя тр-ми | 0
432 | Крыл. ТП-2, яч. 5 | ТМ | 400 | ТП с двумя тр-ми | 0
433 | Крыл. ТП-2, яч. 4 | ТМ | 400 | ТП с двумя тр-ми | 0
434 | ТП-787, яч. 3 | ТМ | 400 | ТП с двумя тр-ми | 0
435 | ТП-787, яч. 4 | ТМ | 400 | ТП с двумя тр-ми | 0
436 | КНС-2, яч. 1 | ТМ | 250 | ТП с двумя тр-ми | 0
437 | КНС-2, яч. 2 | ТМ | 250 | ТП с двумя тр-ми | 0
438 | КНС-3, яч. 1 | ТМ | 400 | ТП с двумя тр-ми | 0
439 | КНС-3, яч. 6 | ТМ | 400 | ТП с двумя тр-ми | 0
440 | КНС-4, яч. 1 | ТМ | 400 | ТП с двумя тр-ми | 0
441 | КНС-4, яч. 5 | ТМ | 400 | ТП с двумя тр-ми | 0
442 | КОС ктп-1 ( РП-КОС яч.7 ) | ТМ | 1000 | ТП с двумя тр-ми | 0
443 | КОС ктп-1 ( РП-КОС яч.12 ) | ТМ | 1000 | ТП с двумя тр-ми | 0
444 | КОС ктп-2 ( РП-КОС яч.2 ) | ТМ | 400 | ТП с двумя тр-ми | 0
445 | КОС ктп-2 ( РП-КОС яч.5 ) | ТМ | 400 | ТП с двумя тр-ми | 0
446 | КОС ктп-3 ( РП-КОС яч.13 ) | ТМ | 200 | ТП с двумя тр-ми | 0
447 | КОС ктп-3 ( РП-КОС яч.8 ) | ТМ | 180 | ТП с двумя тр-ми | 0
448 | МКТП-197т | ТМ | 63 | МТП | 0
449 | ТП-819т | ТМ | 630 | ТП с одним тр-ом | 0
450 | МКТП-879 | ТМ | 100 | МТП | 0
451 | КТПН-884 | ТМ | 250 | КТП с одним тр-ом | 0
452 | КТПН-885 | ТМВГ | 250 | КТП с одним тр-ом | 0
453 | Нас-1п КТП-1 ( кнс-2 яч. 5 ) | ТМФ | 630 | КТП с одним тр-ом | 0
454 | Нас-1п КТП-3 ( кнс-2 яч. 6 ) | ТМ | 400 | КТП с одним тр-ом | 0
455 | Нас-1п КТП-4 ( кнс-2 яч. 6 ) | ТМ | 400 | КТП с одним тр-ом | 0
456 | СКТП-762 | ТМ | 63 | КТП с одним тр-ом | 0
457 | Нас-1п КТП-5 ( ВЛ-632 оп. 37 ) | ТМФ | 630 | КТП с одним тр-ом | 0
458 | РП- 6 | ТМГ | 630 | РП | 0
459 | РП- 6 | ТМГ | 630 | РП | 0
460 | КТПН-196 | ТМГ | 400 | КТП с одним тр-ом | 0
461 | ТП-371 яч.1 | ТМГ | 630 | ТП с двумя тр-ми | 0
462 | ТП-371 яч.2 | ТМГ | 630 | ТП с двумя тр-ми | 0
463 | ТП-330 яч.1 | ТМГ | 630 | ТП с двумя тр-ми | 0
464 | ТП-330 яч.2 | ТМГ | 630 | ТП с двумя тр-ми | 0
465 | КТПН-555 | ТМГ | 400 | КТП с одним тр-ом | 0
466 | КТПН-556 | ТМГ | 250 | КТП с одним тр-ом | 0
467 | КТПН-551 | ТМГ | 250 | КТП с одним тр-ом | 0
468 | КТПН-902 яч.2 | ТМГ | 630 | КТП с двумя тр-ми | 0
469 | КТПН-902 яч.6 | ТМГ | 630 | КТП с двумя тр-ми | 0
470 | КТПН-903 яч.2 | ТМГ | 630 | КТП с двумя тр-ми | 0
471 | КТПН-903 яч.6 | ТМГ | 630 | КТП с двумя тр-ми | 0
472 | КТПН-904 яч.2 | ТМГ | 630 | КТП с двумя тр-ми | 0
473 | КТПН-904 яч.6 | ТМГ | 630 | КТП с двумя тр-ми | 0
474 | РП-7 | ТМГ | 100 | РП | 0
475 | КТПН-327 | ТМГ | 630 | КТП с одним тр-ом | 0
476 | КТПН-316 | ТМГ | 630 | КТП с одним тр-ом | 0
477 | СКТП-180 | ТМГ | 630 | КТП с одним тр-ом | 0
478 | КТПН-328 | ТМГ | 400 | КТП с одним тр-ом | 0
479 | КТПН-153 | ТМГ | 630 | КТП с одним тр-ом | 0
480 | 2КТПН-105 | ТМГ | 250 | КТП с двумя тр-ми | 0
481 | 2КТПН-105 | ТМГ | 250 | КТП с двумя тр-ми | 0
482 | КТПН-399 | ТМГ | 250 | КТП с одним тр-ом | 0
483 | КТПН-532 | ТМГ | 630 | КТП с двумя тр-ми | 0
484 | КТПН-532 | ТМГ | 630 | КТП с двумя тр-ми | 0
485 | КТПН-181 (взамен 737т) | ТМГ | 400 | КТП с одним тр-ом | 0
486 | КТПН-182 (взамен 739т) | ТМГ | 630 | КТП с одним тр-ом | 0
487 | КТПН-154 | ТМГ | 400 | КТП с одним тр-ом | 0
488 | КТПН-186 | ТМГ | 100 | КТП с одним тр-ом | 0
489 | КТПН-190 | ТМГ | 100 | КТП с одним тр-ом | 0
490 | КТПН-191 | ТМГ | 630 | КТП с одним тр-ом | 0
491 | КТПН-553 Т-1(реконструкция) | ТМГ | 630 | КТП с двумя тр-ми | 0
492 | КТПН-553 Т-2(реконструкция) | ТМГ | 630 | КТП с двумя тр-ми | 0
493 | КТПН-418 Т-1 | ТМГ | 250 | КТП с двумя тр-ми | 0
494 | КТПН-418 Т-2 | ТМГ | 250 | КТП с двумя тр-ми | 0
ж/р.Падун, Энергетик
495 | ЦРП ВОС 1СШ | ТМ | 1000 | РП | 0
496 | ЦРП ВОС 2СШ | ТМ | 1000 | РП | 0
497 | ТП-1 | ТМ | 400 | ТП с одним тр-ом | 0
498 | ТП-2 | ТМ | 400 | ТП с одним тр-ом | 0
499 | ТП-3 | ТМ | 320 | ТП с одним тр-ом | 0
500 | ТП-4 | ТМ | 320 | ТП с одним тр-ом | 0
501 | ТП-5 | ТМ | 320 | ТП с одним тр-ом | 0
502 | ТП-6 | ТМ | 250 | ТП с одним тр-ом | 0
503 | ТП-7 | ТМ | 320 | ТП с одним тр-ом | 0
504 | ТП-8 | ТМ | 320 | ТП с одним тр-ом | 0
505 | ТП-9 | ТМ | 320 | ТП с одним тр-ом | 0
506 | ТП-10 | ТМГ | 400 | ТП с одним тр-ом | 0
507 | ТП-11 Т-1 | ТМ | 400 | ТП с двумя тр-ми | 0
508 | ТП-11 Т-2 | ТМ | 400 | ТП с двумя тр-ми | 0
509 | ТП-12 | ТМ | 400 | ТП с одним тр-ом | 0
510 | ТП-13 | ТМ | 320 | ТП с одним тр-ом | 0
511 | ТП-14 | ТМ | 320 | ТП с одним тр-ом | 0
512 | ТП-15 | ТМ | 250 | ТП с одним тр-ом | 0
513 | ТП-16 | ТМ | 320 | ТП с одним тр-ом | 0
514 | ТП-17 | ТМ | 320 | ТП с одним тр-ом | 0
515 | ТП-18 | ТМ | 320 | ТП с одним тр-ом | 0
516 | ТП-19 Т-1 | ТМ | 320 | ТП с двумя тр-ми | 0
517 | ТП-19 Т-2 | ТМ | 320 | ТП с двумя тр-ми | 0
518 | ТП-20 Т-1 | ТМ | 400 | ТП с двумя тр-ми | 0
519 | ТП-20 Т-2 | ТМ | 400 | ТП с двумя тр-ми | 0
520 | ТП-21 Т-1 | ТМ | 400 | ТП с двумя тр-ми | 0
521 | ТП-21 Т-2 | ТМ | 400 | ТП с двумя тр-ми | 0
522 | ТП-22 | ТМ | 320 | ТП с одним тр-ом | 0
523 | ТП-23 | ТМ | 250 | ТП с одним тр-ом | 0
524 | ТП-24 | ТМ | 320 | ТП с одним тр-ом | 0
525 | ТП-25 | ТМ | 400 | ТП с одним тр-ом | 0
526 | ТП-26 Т-1 | ТМ | 400 | ТП с двумя тр-ми | 0
527 | ТП-26 Т-2 | ТМ | 400 | ТП с двумя тр-ми | 0
528 | ТП-27 | TTU-A1 | 315 | ТП с одним тр-ом | 0
529 | ТП-28 | ТМ | 320 | ТП с одним тр-ом | 0
530 | ТП-29 | ТМ | 160 | ТП с одним тр-ом | 0
531 | ТП-30 | ТМ | 320 | ТП с одним тр-ом | 0
532 | ТП-31 | ТМ | 630 | ТП с одним тр-ом | 0
533 | ТП-32 | ТМ | 250 | ТП с одним тр-ом | 0
534 | ТП-33 | ТМ | 400 | ТП с одним тр-ом | 0
535 | ТП-34 | ТМ | 400 | ТП с одним тр-ом | 0
536 | ТП-35 Т-1 | ТМ | 320 | ТП с двумя тр-ми | 0
537 | ТП-35 Т-2 | ТМ | 320 | ТП с двумя тр-ми | 0
538 | ТП-36 Т-1 | ТМ | 250 | ТП с двумя тр-ми | 0
539 | ТП-36 Т-2 | ТМ | 250 | ТП с двумя тр-ми | 0
540 | ТП-37 Т-1 | ТМ | 320 | ТП с двумя тр-ми | 0
541 | ТП-37 Т-2 | ТМ | 320 | ТП с двумя тр-ми | 0
542 | ТП-38 Т-1 | ТМ | 250 | ТП с двумя тр-ми | 0
543 | ТП-38 Т-2 | ТМ | 250 | ТП с двумя тр-ми | 0
544 | ТП-39 | ТМ | 320 | ТП с одним тр-ом | 0
545 | ТП-40 | ТМ | 320 | ТП с одним тр-ом | 0
546 | ТП-41 | ТМ | 250 | ТП с одним тр-ом | 0
547 | ТП-42 Т-1 | ТМ | 400 | ТП с двумя тр-ми | 0
548 | ТП-42 Т-2 | ТМ | 400 | ТП с двумя тр-ми | 0
549 | ТП-43 | ТМ | 250 | ТП с одним тр-ом | 0
550 | ТП-44 Т-1 | ТМ | 400 | ТП с двумя тр-ми | 0
551 | ТП-44 Т-2 | ТМ | 400 | ТП с двумя тр-ми | 0
552 | ТП-45 | ТМ | 320 | ТП с одним тр-ом | 0
553 | ТП-46 | ТМ | 400 | ТП с одним тр-ом | 0
554 | ТП-47 Т-1 | ТМ | 250 | ТП с двумя тр-ми | 0
555 | ТП-47 Т-2 | ТМ | 250 | ТП с двумя тр-ми | 0
556 | ТП-48 | ТМ | 400 | ТП с одним тр-ом | 0
557 | ТП-49 Т-1 | ТМ | 400 | ТП с двумя тр-ми | 0
558 | ТП-49 Т-2 | ТМ | 400 | ТП с двумя тр-ми | 0
559 | ТП-50 Т-1 | ТМ | 400 | ТП с двумя тр-ми | 0
560 | ТП-50 Т-2 | ТМ | 400 | ТП с двумя тр-ми | 0
561 | ТП-51 Т-1 | ТМ | 250 | ТП с двумя тр-ми | 0
562 | ТП-51 Т-2 | ТМ | 250 | ТП с двумя тр-ми | 0
563 | ТП-52 Т-1 | ТМ | 630 | ТП с двумя тр-ми | 0
564 | ТП-52 Т-2 | ТМ | 630 | ТП с двумя тр-ми | 0
565 | ТП-53 Т-1 | ТМ | 630 | ТП с двумя тр-ми | 0
566 | ТП-53 Т-2 | ТМ | 630 | ТП с двумя тр-ми | 0
567 | ТП-54 Т-1 | ТМ | 630 | ТП с двумя тр-ми | 0
568 | ТП-54 Т-2 | ТМ | 630 | ТП с двумя тр-ми | 0
569 | ТП-55 Т-1 | ТМ | 630 | ТП с двумя тр-ми | 0
570 | ТП-55 Т-2 | ТМ | 630 | ТП с двумя тр-ми | 0
571 | ТП-56 Т-1 | ТМ | 400 | ТП с двумя тр-ми | 0
572 | ТП-56 Т-2 | ТМ | 400 | ТП с двумя тр-ми | 0
573 | ТП-57 Т-1 | ТМ | 630 | ТП с двумя тр-ми | 0
574 | ТП-57 Т-2 | ТМ | 630 | ТП с двумя тр-ми | 0
575 | ТП-58 Т-1 | ТМ | 630 | ТП с двумя тр-ми | 0
576 | ТП-58 Т-2 | ТМ | 630 | ТП с двумя тр-ми | 0
577 | ТП-59 Т-1 | ТМ | 400 | ТП с двумя тр-ми | 0
578 | ТП-59 Т-2 | ТМ | 400 | ТП с двумя тр-ми | 0
579 | ТП-60 Т-1 | ТМ | 400 | ТП с двумя тр-ми | 0
580 | ТП-60 Т-2 | ТМ | 400 | ТП с двумя тр-ми | 0
581 | СКТП-61 | ТМ | 180 | КТП с одним тр-ом | 0
582 | ТП-62 Т-1 | ТМ | 400 | ТП с двумя тр-ми | 0
583 | ТП-62 Т-2 | ТМ | 400 | ТП с двумя тр-ми | 0
584 | ТП-68 Т-1 | ТМ | 400 | ТП с двумя тр-ми | 0
585 | ТП-68 Т-2 | ТМ | 400 | ТП с двумя тр-ми | 0
586 | ТП-74 Т-1 | ТМ | 630 | ТП с двумя тр-ми | 0
587 | ТП-74 Т-2 | ТМ | 630 | ТП с двумя тр-ми | 0
588 | ТП-76 Т-1 | ТМ | 630 | ТП с двумя тр-ми | 0
589 | ТП-76 Т-2 | ТМ | 630 | ТП с двумя тр-ми | 0
590 | ТП-79 Т-1 | ТМ | 400 | ТП с двумя тр-ми | 0
591 | ТП-79 Т-2 | ТМ | 400 | ТП с двумя тр-ми | 0
592 | ТП-80 Т-1 | ТМ | 630 | ТП с двумя тр-ми | 0
593 | ТП-80 Т-2 | ТМ | 630 | ТП с двумя тр-ми | 0
594 | ТП-83 Т-1 | ТМ | 400 | ТП с двумя тр-ми | 0
595 | ТП-83 Т-2 | ТМ | 400 | ТП с двумя тр-ми | 0
596 | ТП-89 Т-1 | ТМ | 160 | ТП с двумя тр-ми | 0
597 | ТП-89 Т-2 | ТМ | 160 | ТП с двумя тр-ми | 0
598 | ТП-109 | ТМ | 100 | ТП с одним тр-ом | 0
599 | ТП-110 | ТМ | 630 | ТП с одним тр-ом | 0
600 | ТП-133 | ТМ | 320 | ТП с одним тр-ом | 0
601 | ТП-141 Т-1 | ТМ | 1000 | ТП с двумя тр-ми | 0
602 | ТП-141 Т-2 | ТМ | 1000 | ТП с двумя тр-ми | 0
603 | ТП-151 | ТМ | 250 | КТП с одним тр-ом | 0
604 | СКТП-167 | ТМГ | 630 | КТП с одним тр-ом | 0
605 | ТП-171 | ТМ | 630 | КТП с одним тр-ом | 0
606 | СКТП-175 | ТМ | 400 | КТП с одним тр-ом | 0
607 | СКТП-176 | ТМ | 400 | КТП с одним тр-ом | 0
608 | СКТП-177 | ТМ | 630 | КТП с одним тр-ом | 0
609 | ТП-178 Т-1 | ТМ | 630 | ТП с двумя тр-ми | 0
610 | ТП-178 Т-2 | ТМ | 630 | ТП с двумя тр-ми | 0
611 | ТП-179 Т-1 | ТМ | 630 | ТП с двумя тр-ми | 0
612 | ТП-179 Т-2 | ТМ | 630 | ТП с двумя тр-ми | 0
613 | СКТП-180 | ТМ | 630 | КТП с одним тр-ом | 0
614 | ТП-181 | ТМ | 400 | КТП с одним тр-ом | 0
615 | СКТП-182 | ТМ | 400 | КТП с одним тр-ом | 0
616 | ТП-183 | ТМ | 400 | КТП с одним тр-ом | 0
617 | СКТП-185 | ТМ | 400 | КТП с одним тр-ом | 0
618 | СКТП-187 | ТМГ | 400 | КТП с одним тр-ом | 0
619 | СКТП-188 | ТМ | 400 | КТП с одним тр-ом | 0
620 | СКТП-190 | ТМГ | 630 | КТП с одним тр-ом | 0
621 | СКТП-193 | ТМ | 630 | КТП с одним тр-ом | 0
622 | ТП-306 Т-1 | ТМГ | 630 | КТП с двумя тр-ми | 0
623 | ТП-306 Т-2 | ТМГ | 630 | КТП с двумя тр-ми | 0
624 | СКТП-307 | ТМГ | 400 | КТП с одним тр-ом | 0
625 | СКТП-309 | ТМГ | 400 | КТП с одним тр-ом | 0
626 | МКТП-310 | ТМГ | 25 | МТП | 0
627 | СКТП-317 | ТМГ | 630 | КТП с одним тр-ом | 0
628 | СКТП-318 | ТМГ | 250 | КТП с одним тр-ом | 0
629 | ТП-370 Т-1 | ТМ | 630 | ТП с двумя тр-ми | 0
630 | ТП-370 Т-2 | ТМ | 630 | ТП с двумя тр-ми | 0
631 | ТП-371 Т-1 | ТМ | 630 | ТП с двумя тр-ми | 0
632 | ТП-371 Т-2 | ТМ | 630 | ТП с двумя тр-ми | 0
633 | ТП-372 Т-1 | ТМ | 630 | ТП с двумя тр-ми | 0
634 | ТП-372 Т-2 | ТМ | 630 | ТП с двумя тр-ми | 0
635 | ТП-373 Т-1 | ТМ | 400 | ТП с двумя тр-ми | 0
636 | ТП-373 Т-2 | ТМ | 400 | ТП с двумя тр-ми | 0
637 | ТП-374 Т-1 | ТМ | 630 | ТП с двумя тр-ми | 0
638 | ТП-374 Т-2 | ТМ | 630 | ТП с двумя тр-ми | 0
639 | ТП-375 Т-1 | ТМ | 630 | ТП с двумя тр-ми | 0
640 | ТП-375 Т-2 | ТМ | 630 | ТП с двумя тр-ми | 0
641 | ТП-376 Т-1 | ТМ | 630 | ТП с двумя тр-ми | 0
642 | ТП-376 Т-2 | ТМ | 630 | ТП с двумя тр-ми | 0
643 | ТП-377 Т-1 | ТМ | 630 | ТП с двумя тр-ми | 0
644 | ТП-377 Т-2 | ТМ | 630 | ТП с двумя тр-ми | 0
645 | ТП-378 Т-1 | ТМГ | 630 | ТП с двумя тр-ми | 0
646 | ТП-378 Т-2 | ТМГ | 630 | ТП с двумя тр-ми | 0
647 | СКТП-379 | ТМГ | 250 | КТП с одним тр-ом | 0
648 | МТП-380 | ТМГ | 25 | МТП | 0
649 | ТП-836 Т-1 | ТМ | 250 | ТП с двумя тр-ми | 0
650 | ТП-836 Т-2 | ТМ | 250 | ТП с двумя тр-ми | 0
ж/р.Бикей
651 | ТП-4Б | ТМ | 400 | ТП с одним тр-ом | 0
652 | ТП-17Б | ТМ | 180 | КТП с одним тр-ом | 0
653 | ТП-18Б | ТМ | 315 | КТП с одним тр-ом | 0
654 | ТП-35Б | ТМ | 400 | ТП с одним тр-ом | 0
655 | ТП-100Б Т-1 | ТМ | 400 | ТП с двумя тр-ми | 0
656 | ТП-100Б Т-2 | ТМ | 400 | ТП с двумя тр-ми | 0
657 | ТП-101Б Т-1 | ТМ | 250 | ТП с двумя тр-ми | 0
658 | ТП-101Б Т-2 | ТМ | 160 | ТП с двумя тр-ми | 0
659 | ТП-102Б Т-1 | ТМ | 400 | ТП с двумя тр-ми | 0
660 | ТП-102Б Т-2 | ТМ | 400 | ТП с двумя тр-ми | 0
661 | ТП-103Б Т-1 | ТМ | 160 | ТП с двумя тр-ми | 0
662 | ТП-103Б Т-2 | ТМ | 160 | ТП с двумя тр-ми | 0
663 | СКТП-104Б | ТМ | 100 | КТП с одним тр-ом | 0
664 | СКТП-105Б | ТМ | 100 | КТП с одним тр-ом | 0
665 | СКТП-107Б | ТМ | 100 | КТП с одним тр-ом | 0
666 | СКТП-813Б | ТМ | 200 | КТП с одним тр-ом | 0
667 | ТП-814Б | ТМ | 180 | КТП с одним тр-ом | 0
ж/р.Гидростроитель
668 | ТП-265 Т-1 | ТМ | 400 | ТП с двумя тр-ми | 0
669 | ТП-265 Т-2 | ТМ | 400 | ТП с двумя тр-ми | 0
670 | ТП-266 Т-1 | ТМ | 630 | ТП с двумя тр-ми | 0
671 | ТП-266 Т-2 | ТМ | 630 | ТП с двумя тр-ми | 0
672 | ТП-267 Т-1 | ТМ | 630 | ТП с двумя тр-ми | 0
673 | ТП-267 Т-2 | ТМ | 630 | ТП с двумя тр-ми | 0
674 | ТП-268 Т-1 | ТМ | 400 | ТП с двумя тр-ми | 0
675 | ТП-268 Т-2 | ТМ | 400 | ТП с двумя тр-ми | 0
676 | ТП-269 Т-1 | ТМ | 400 | ТП с двумя тр-ми | 0
677 | ТП-269 Т-2 | ТМ | 400 | ТП с двумя тр-ми | 0
678 | ТП-270 Т-1 | ТМ | 630 | ТП с двумя тр-ми | 0
679 | ТП-270 Т-2 | ТМ | 630 | ТП с двумя тр-ми | 0
680 | ТП-271 Т-1 | ТМ | 630 | ТП с двумя тр-ми | 0
681 | ТП-271 Т-2 | ТМ | 630 | ТП с двумя тр-ми | 0
682 | ТП-272 Т-1 | ТМ | 630 | ТП с двумя тр-ми | 0
683 | ТП-272 Т-2 | ТМ | 630 | ТП с двумя тр-ми | 0
684 | ТП-275 Т-1 | ТМ | 630 | ТП с двумя тр-ми | 0
685 | ТП-275 Т-2 | ТМ | 630 | ТП с двумя тр-ми | 0
686 | ТП-276 Т-1 | ТМ | 630 | ТП с двумя тр-ми | 0
687 | ТП-276 Т-2 | ТМ | 630 | ТП с двумя тр-ми | 0
688 | ТП-277 Т-1 | ТМ | 630 | ТП с двумя тр-ми | 0
689 | ТП-277 Т-2 | ТМ | 630 | ТП с двумя тр-ми | 0
690 | СКТП-294 | ТМ | 400 | КТП с одним тр-ом | 0
691 | СКТП-426 | ТМГ | 400 | КТП с одним тр-ом | 0
692 | СКТП-444 | ТМГ | 400 | КТП с одним тр-ом | 0
ж/р. Падун
693 | ТП-569 Т-1 | ТМ | 630 | РП | 0
694 | ТП-569 Т-2 | ТМ | 630 | РП | 0
695 | ТП-624 Т-1 | ТМ | 1000 | ТП с двумя тр-ми | 0
696 | ТП-624 Т-2 | ТМ | 400 | ТП с двумя тр-ми | 0
697 | СКТП-801 | ТМ | 250 | КТП с одним тр-ом | 0
698 | СКТП-803 | ТМ | 250 | КТП с одним тр-ом | 0
699 | СКТП-804 | ТМ | 250 | КТП с одним тр-ом | 0
700 | СКТП-805 | ТМ | 250 | КТП с одним тр-ом | 0
701 | СКТП-806 | ТМ | 250 | КТП с одним тр-ом | 0
702 | ТП-807 | ТМ | 630 | КТП с одним тр-ом | 0
ж/р. Гидростроитель
703 | ТП-700 Т-1 | ТМ | 400 | ТП с двумя тр-ми | 0
704 | ТП-700 Т-2 | ТМ | 400 | ТП с двумя тр-ми | 0
705 | ТП-710 Т-1 | ТМ | 400 | ТП с двумя тр-ми | 0
706 | ТП-710 Т-2 | ТМ | 400 | ТП с двумя тр-ми | 0
707 | СКТП-747 | ТМ | 63 | КТП с одним тр-ом | 0
Братский район
п. Александровка
708 | ТП-205 | ТМ | 160 | ТП с одним тр-ом | 0
| п. Добчур |  |  |  | 0
709 | ТП-1 | ТМ | 160 | ТП с одним тр-ом | 0
710 | ТП-2 | ТМ | 250 | ТП с одним тр-ом | 0
711 | ТП-3 | ТМ | 250 | ТП с одним тр-ом | 0
712 | ТП-4 | ТМ | 160 | ТП с одним тр-ом | 0
713 | КТП-5 | ТМ | 250 | ТП с одним тр-ом | 0
| п. Илир |  |  |  | 0
714 | ТП-257 | ТМФ | 400 | ТП с одним тр-ом | 0
715 | ТП-280 | ТМФ | 630 | ТП с одним тр-ом | 0
| п. Кардой |  |  |  | 0
716 | ТП-307 | ТМ | 630 | ТП с одним тр-ом | 0
| п. Ключи-Булак |  |  |  | 0
717 | ТП-327, яч. 3 Т-1 | ТМ | 400 | ТП с двумя тр-ми | 0
718 | ТП-327, яч. 4 Т-2 | ТМ | 400 | ТП с двумя тр-ми | 0
| п. Кузнецовка |  |  |  | 0
719 | ТП-1 | ТМ | 160 | ТП с одним тр-ом | 0
720 | ТП-282 | ТМ | 400 | ТП с одним тр-ом | 0
| п. Луговое |  |  |  | 0
721 | ТП-82 | ТМ | 160 | ТП с одним тр-ом | 0
722 | ТП-83 | ТСМА | 60 | ТП с одним тр-ом | 0
| п. Новодолоново |  |  |  | 0
723 | КТП-43 | ТМ | 250 | ТП с одним тр-ом | 0
724 | ТП-44 | ТМ | 400 | ТП с одним тр-ом | 0
725 | ТП-45 | ТМ | 160 | ТП с одним тр-ом | 0
| п. Октябрьский |  |  |  | 0
726 | ТП-12 | ТМ | 250 | ТП с одним тр-ом | 0
727 | ТП-13 | ТМ | 160 | ТП с одним тр-ом | 0
| п. Покосное |  |  |  | 0
728 | ТП-150 | ТМ | 100 | ТП с одним тр-ом | 0
729 | ТП-151 | ТТU-А1 | 200 | ТП с одним тр-ом | 0
730 | КТП-155 | ТМ | 250 | ТП с одним тр-ом | 0
731 | ТП-200 | ТМ3 | 400 | ТП с одним тр-ом | 0
732 | ТП-239 | ТМ | 160 | ТП с одним тр-ом | 0
733 | ТП-304 | ТМ | 320 | ТП с одним тр-ом | 0
734 | КТП-332 | ТМ | 400 | ТП с одним тр-ом | 0
735 | ТП-352 | ТМ | 630 | ТП с одним тр-ом | 0
| п. Прибрежный |  |  |  | 0
736 | ТП-97 | ТМ | 180 | ТП с одним тр-ом | 0
737 | ТП-98 | ТМ | 320 | ТП с одним тр-ом | 0
738 | КТП-98 новая | ТМ | 400 | ТП с одним тр-ом | 0
739 | ТП-99 | ТМ | 630 | ТП с одним тр-ом | 0
740 | ТП-100 | ТМЗ | 630 | ТП с одним тр-ом | 0
741 | ТП-101 | ТМ | 180 | ТП с одним тр-ом | 0
742 | ТП-115 | ТМ | 250 | ТП с одним тр-ом | 0
743 | КТП-216 | ТМ | 250 | ТП с одним тр-ом | 0
744 | ТП-217 | ТМ | 320 | ТП с одним тр-ом | 0
745 | ТП-224 | ТМГ | 160 | ТП с одним тр-ом | 0
746 | ТП-317 | ТМ | 100 | ТП с одним тр-ом | 0
747 | ТП-318 | ТМЗ | 630 | ТП с одним тр-ом | 0
748 | ТП-319 | ТСМА | 320 | ТП с одним тр-ом | 0
| п. Сосновый |  |  |  | 0
749 | КТП-7 | ТМ | 250 | ТП с одним тр-ом | 0
| п. Тангуй |  |  |  | 0
750 | ТП-13 | ТМ | 400 | ТП с одним тр-ом | 0
751 | КТП-14 (1) | ТМ | 160 | ТП с одним тр-ом | 0
752 | КТП-15 (3) | ТМ | 100 | ТП с одним тр-ом | 0
753 | КТП-19 (4) | ТМ | 250 | ТП с одним тр-ом | 0
754 | ТП-104 (6), яч. 4 Т-1 | ТМ | 630 | ТП с двумя тр-ми | 0
755 | ТП-104 (6), яч. 1 Т-2 | ТМ | 630 | ТП с двумя тр-ми | 0
756 | КТП-113 (5) | ТМ | 180 | ТП с одним тр-ом | 0
757 | КТП-121 (7) | ТМ | 400 | ТП с одним тр-ом | 0
758 | КТП-149 (2) | ТМГ | 400 | ТП с одним тр-ом | 0
759 | КТП-353 (8) | ТМ | 400 | ТП с одним тр-ом | 0
| п. Тарма |  |  |  | 0
760 | ТП-3 | ТМ | 400 | ТП с одним тр-ом | 0
761 | ТП-4 | ТТV-А1 | 320 | ТП с одним тр-ом | 0
762 | ТП-5 | ТМ | 400 | ТП с одним тр-ом | 0
763 | ТП-6 | ТМ | 400 | ТП с одним тр-ом | 0
764 | ТП-7 | ТМ | 160 | ТП с одним тр-ом | 0
765 | ТП-8 | ТМ | 250 | ТП с одним тр-ом | 0
| п. Турма |  |  |  | 0
766 | ТП-1 | ТМ | 250 | ТП с одним тр-ом | 0
767 | ТП-2 | ТМ | 630 | ТП с одним тр-ом | 0
768 | ТП-3 | ТМ | 160 | ТП с одним тр-ом | 0
769 | ТП-4 | ТМ | 250 | ТП с одним тр-ом | 0
770 | ТП-5 | ТМ | 250 | ТП с одним тр-ом | 0
771 | ТП-5 «А» | ТМ | 160 | ТП с одним тр-ом | 0
772 | ТП-6 | ТМ | 630 | ТП с одним тр-ом | 0
773 | ТП-7 | ТМ | 630 | ТП с одним тр-ом | 0
774 | ТП-10 | ТМ | 630 | ТП с одним тр-ом | 0
775 | ТП-13 | ТМ | 320 | ТП с одним тр-ом | 0
776 | ТП-1а (ОАО РЖД) | ТМ | 100 | ТП с одним тр-ом | 0
777 | ТП-2а (ОАО РЖД) Т-1 | ТМ | 250 | ТП с двумя тр-ми | 0
778 | ТП-2а (ОАО РЖД) Т-2 | ТМ | 250 | ТП с двумя тр-ми | 0
779 | ТП-4а (ОАО РЖД) Т-1 | ТМ | 400 | ТП с двумя тр-ми | 0
780 | ТП-4а (ОАО РЖД) Т-2 | ТМ | 400 | ТП с двумя тр-ми | 0
781 | ТП ВДС | ТМ | 25 |  | 0
| п. Харанжино |  |  |  | 0
782 | ТП-1 | ТМ | 160 | ТП с одним тр-ом | 0
783 | ТП-2 | ТМ | 160 | ТП с одним тр-ом | 0
784 | ТП-3 | ТМ | 100 | ТП с одним тр-ом | 0
785 | ТП-4 | ТМ | 160 | ТП с одним тр-ом | 0
786 | ТП-6 | ТМ | 160 | ТП с одним тр-ом | 0
787 | ТП-7 | ТМ | 100 | ТП с одним тр-ом | 0
788 | ТП-8 | ТМ | 160 | ТП с одним тр-ом | 0
789 | ТП-13 | ТМ | 160 | ТП с одним тр-ом | 0
790 | ТП-14 | ТМ | 160 | ТП с одним тр-ом | 0
791 | ТП-16 | ТМ | 160 | ТП с одним тр-ом | 0
| п. Чистяково |  |  |  | 0
792 | ТП-214 | ТМ | 100 | ТП с одним тр-ом | 0
п. Шумилово
793 | СКТП-1Ш | ТМ | 200 | КТП с одним тр-ом | 0
794 | СКТП-2Ш | ТМ | 160 | КТП с одним тр-ом | 0
795 | СКТП-3Ш | ТМ | 250 | КТП с одним тр-ом | 0
796 | СКТП-4Ш | ТМ | 400 | КТП с одним тр-ом | 0
797 | СКТП - 6Ш | ТМ | 250 | КТП с одним тр-ом | 0
п. Прибойный
798 | КДМ | ТМ | 180 | МТП | 0
799 | ТП-1ПР Т-1 | ТМ | 250 | КТП с двумя тр-ми | 0
800 | ТП-1ПР Т-2 | ТМ | 250 | КТП с двумя тр-ми | 0
801 | ТП-2ПР Т-1 | ТМ | 400 | КТП с двумя тр-ми | 0
802 | ТП-2ПР Т-2 | ТМ | 400 | КТП с двумя тр-ми | 0
803 | СКТП-3ПР | ТМ | 250 | МТП | 0
804 | ТП-4ПР Т-1 | ТМ | 160 | КТП с двумя тр-ми | 0
805 | ТП-4ПР Т-2 | ТМ | 160 | КТП с двумя тр-ми | 0
806 | СКТП-5ПР | ТМ | 160 | МТП | 0
807 | СКТП-6ПР Т-2 | ТМ | 250 | КТП с двумя тр-ми | 0
п. Сахарово
808 | ТП-90С Т-1 | ТМ | 560 | ТП с одним тр-ом | 0
809 | СКТП-574С | ТМ | 630 | КТП с одним тр-ом | 0
п. Кежемский
810 | СКТП-1К | ТМ | 630 | КТП с одним тр-ом | 0
811 | СКТП-2К | ТМ | 400 | КТП с одним тр-ом | 0
812 | СКТП-3К | ТМ | 630 | КТП с одним тр-ом | 0
813 | КТПН - 6 | ТМ | 250 | КТП с одним тр-ом | 0
814 | СКТП-7 | ТМГ | 250 | КТП с одним тр-ом | 0
815 | СКТП-8 | ТМГ | 250 | МТП | 0
816 | СКТП-2жд | ТМ | 160 | КТП с одним тр-ом | 0
817 | СКТП-3жд | ТМ | 250 | МТП | 0
818 | СКТП-4жд | ТМ | 100 | МТП | 0
819 | СКТП-6жд | ТМ | 250 | КТП с одним тр-ом | 0
820 | СКТП-7жд | ТМ | 250 | МТП | 0
п. Зяба
821 | СКТП-1 | ТМ | 400 | КТП с одним тр-ом | 0
822 | ТП-1жд Т-1 | ТМ | 400 | ТП с двумя тр-ми | 0
823 | ТП-1жд Т-2 | ТМ | 400 | ТП с двумя тр-ми | 0
824 | СКТП-4 | ТМ | 250 | КТП с одним тр-ом | 0
п. Мамырь
825 | СКТП-1М | ТМГ | 250 | КТП с одним тр-ом | 0
826 | СКТП-2М | ТМГ | 250 | КТП с одним тр-ом | 0
827 | СКТП-3М | ТМ | 160 | КТП с одним тр-ом | 0
828 | СКТП-4М | ТМ | 400 | КТП с одним тр-ом | 0
829 | СКТП-5М | ТМ | 200 | КТП с одним тр-ом | 0
п. Боровское
830 | СКТП-1БР | ТМФ | 250 | КТП с одним тр-ом | 0
831 | СКТП-2БР | ТМГ | 400 | КТП с одним тр-ом | 0
832 | СКТП-3БР | ТМ | 320 | КТП с одним тр-ом | 0
Нижнеилимский район
п. Хребтовая
| ТП-1 | ТМ | 315 | КТП с одним тр-ом | 0
833 | ТП-2 | ТМ | 630 | КТП с одним тр-ом | 0
834 | ТП-3 | ТМ | 400 | КТП с одним тр-ом | 0
835 | ТП-6 | ТМ | 630 | КТП с одним тр-ом | 0
836 | КТПН-7 | ТМГ | 630 | КТП с одним тр-ом | 0
837 | КТПН-10 | ТМГ | 630 | КТП с одним тр-ом | 0
838 | СКТП-11 | ТМГ | 250 | МТП | 0
п. Семигорск
839 | ТП-1 | ТМ | 100 | КТП с одним тр-ом | 0
840 | ТП-2 | ТМ | 400 | КТП с одним тр-ом | 0
841 | ТП-5 | ТМ | 400 | КТП с одним тр-ом | 0
842 | ТП-6 | ТМ | 160 | КТП с одним тр-ом | 0
843 | ТП-7 | ТМ | 100 | КТП с одним тр-ом | 0
844 | ТП-8 | ТМ | 315 | КТП с одним тр-ом | 0
845 | ТП-9 Т-1 | ТМ | 400 | КТП с одним тр-ом | 0
846 | КТПН-10 | ТМГ | 630 | КТП с одним тр-ом | 0
п. Видим
847 | ТП-школа | ТМ | 400 | ТП с одним тр-ом | 0
848 | КТПН-9 | ТМГ | 400 | КТП с одним тр-ом | 0
849 | КТПН-8 | ТМ | 400 | КТП с одним тр-ом | 0
850 | КТПГ-7 | ТМ | 250 | КТП с одним тр-ом | 0
851 | ТП-5 | ТМ | 400 | КТП с одним тр-ом | 0
852 | КТПН-10 | ТМГ | 630 | КТП с одним тр-ом | 0
853 | ТП-3 | ТМ | 1000 | КТП с одним тр-ом | 0
854 | ТП-2 | ТМ | 320 | КТП с одним тр-ом | 0
855 | ТП-1 | ТМ | 160 | КТП с одним тр-ом | 0
п. Каймоновский
856 | ТП-1 | ТМ | 400 | КТП с одним тр-ом | 0
857 | ТП-2 | ТМ | 250 | КТП с одним тр-ом | 0
858 | ТП-школа, д/с | ТМ | 160 | КТП с одним тр-ом | 0
п. Чистополянский
859 | ТП-1 | ТМ | 250 | КТП с одним тр-ом | 0
860 | ТП-2 | ТМ | 400 | КТП с одним тр-ом | 0
861 | ТП-3 | ТМ | 250 | КТП с одним тр-ом | 0
862 | ТП-4 | ТМ | 40 | МТП | 0
863 | КТП-6 | ТМГ | 400 | КТП с одним тр-ом | 0
п. Новая Игирма
| Ф-р "Станция" яч-ка- 13 |  |  |  | 0
864 | ТП-1, яч.-13 Т-1 | ТМ | 400 | ТП с двумя тр-ми | 0
865 | ТП-1, яч.-13 Т-1 | ТМ | 400 | ТП с двумя тр-ми | 0
866 | КТП-3, яч.-13 | ТМ | 315 | КТП с одним тр-ом | 0
867 | КТП-8, яч.-13 | ТМ | 160 | КТП с одним тр-ом | 0
868 | КТП-12, яч.-13 | ТМ | 250 | КТП с одним тр-ом | 0
869 | ТП-7, яч.-13 | ТМ | 250 | ТП с одним тр-ом | 0
870 | КТП-14, яч.-13 | ТМ | 250 | КТП с одним тр-ом | 0
871 | СКТП-15, яч.-13 | ТМГ | 40 | МТП | 0
872 | КТП-16, яч.-13 | ТМГ | 400 | КТП с одним тр-ом | 0
873 | КТП-17, яч.13 | ТМГ | 160 | КТП с одним тр-ом | 0
874 | КТП-18, яч.13 | ТМГ | 400 | КТП с одним тр-ом | 0
875 | КТП-19, яч.13 | ТМГ | 250 | КТП с одним тр-ом | 0
876 | СКТП-23, яч.-13 | ТМГ | 100 | МТП | 0
| Ф-р "Киевский" яч-ка-14 |  |  |  | 0
877 | ТП-1, яч.-14 | ТМФ | 630 | ТП с одним тр-ом | 0
878 | КТП-2, яч.-14 | ТМ | 630 | КТП с одним тр-ом | 0
879 | ТП-3, яч.-14 | ТМ | 630 | ТП с одним тр-ом | 0
880 | ТП-4, яч.-14 | ТМФ | 630 | ТП с одним тр-ом | 0
881 | ТП-5, яч.-14 | ТМ | 630 | ТП с одним тр-ом | 0
882 | КТП-6, яч.-14 | ТМ | 250 | КТП с одним тр-ом | 0
883 | ТП-7, яч.-14 | ТМ | 250 | ТП с одним тр-ом | 0
884 | КТП-8, яч.-14 | ТМ | 100 | КТП с одним тр-ом | 0
885 | КТП-102, яч.-14 | ТМ | 400 | КТП с одним тр-ом | 0
886 | КТП-103, яч.-14 | ТМ | 400 | КТП с одним тр-ом | 0
887 | КТП-104, яч.-14 | ТМ | 250 | КТП с одним тр-ом | 0
888 | КТП-105, яч.-14 | ТМ | 630 | КТП с одним тр-ом | 0
889 | КТП-106, яч.-14 | ТМ | 630 | КТП с одним тр-ом | 0
| Ф-р "Поселок" яч-ка-16 |  |  |  | 0
890 | ТП-4, яч.-16 | ТМ | 630 | КТП с одним тр-ом | 0
| Ф-р "ДЭС" яч-ка-18 |  |  |  | 0
891 | КТП-1, яч.-18 | ТМ | 400 | КТП с одним тр-ом | 0
892 | КТП-2, яч.-18 | ТМГ | 630 | КТП с одним тр-ом | 0
893 | КТП-3, яч.-18 | ТМ | 630 | КТП с одним тр-ом | 0
894 | КТП-5, яч.-18 | ТМ | 250 | КТП с одним тр-ом | 0
895 | КТП-6, яч.-18 | ТМ | 400 | КТП с одним тр-ом | 0
896 | КТП-7, яч.-18 | ТМГ | 315 | КТП с одним тр-ом | 0
| Ф-р "КНС" яч-ка-20 |  |  |  | 0
897 | ТП-6, яч.-20 | ТМФ | 630 | ТП с одним тр-ом | 0
898 | ТП-8, яч.-20 Т-1 | ТМ | 250 | ТП с двумя тр-ми | 0
899 | ТП-8, яч.-20 Т-1 | ТМ | 250 | ТП с двумя тр-ми | 0
900 | ТП-9, яч.-20 | ТМ | 630 | ТП с одним тр-ом | 0
901 | КТП-12, яч-20 | ТМ | 250 | КТП с одним тр-ом | 0
902 | ТП-25, яч.-20 Т-1 | ТМ | 250 | ТП с двумя тр-ми | 0
903 | ТП-25, яч.-20 Т-1 | ТМ | 250 | ТП с двумя тр-ми | 0
904 | ТП-17, яч.-24 Т-1 | ТМ | 400 | ТП с двумя тр-ми | 0
905 | ТП-17, яч.-24 Т-1 | ТМ | 400 | ТП с двумя тр-ми | 0
906 | ТП-26, яч.-20 Т-1 | ТМ | 630 | ТП с двумя тр-ми | 0
907 | ТП-26, яч.-20 Т-1 | ТМ | 630 | ТП с двумя тр-ми | 0
| Ф-р "Коршуновстрой" яч.-23 |  |  |  | 0
908 | КТП-16, яч.-23 | ТМ | 250 | КТП с одним тр-ом | 0
909 | КТП-20, яч.-23 | ТМ | 400 | КТП с одним тр-ом | 0
| Ф-р "Водозабор" яч-ка-24 |  |  |  | 0
910 | ТП-7, яч.-24 Т-1 | ТТV | 250 | ТП с двумя тр-ми | 0
911 | ТП-7, яч.-24 Т-1 | ТТV | 250 | ТП с двумя тр-ми | 0
912 | ТП-10, яч.-24 | ТМ | 250 | ТП с одним тр-ом | 0
913 | КТП-31, яч.-24 | ТМ | 400 | КТП с одним тр-ом | 0
914 | КТП-32, яч.-24 | ТМ | 400 | КТП с одним тр-ом | 0
915 | КТП-33, яч.-24 | ТМ | 250 | КТП с одним тр-ом | 0
п. Янгель
| Ф-р "Поселок-1" яч-ка-1 |  |  |  | 0
916 | КТП-8,яч-1 | ТМ | 250 | КТП с одним тр-ом | 0
917 | КТП-14, яч.-1 Т-1 | ТМФ | 630 | ТП с двумя тр-ми | 0
918 | КТП-14, яч.-1 Т-1 | ТМФ | 630 | ТП с двумя тр-ми | 0
| Ф-р "Очистные-2" яч-ка-4 |  |  |  | 0
919 | ТП-3, яч-4 | ТМФ | 250 | ТП с одним тр-ом | 0
| Ф-р "Очистные-1" яч-ка-5 |  |  |  | 0
920 | ТП-3, яч-5 | ТМФ | 250 | ТП с одним тр-ом | 0
| Ф-р "Поселок-2" яч-ка-12 |  |  |  | 0
921 | ТП-11А, яч-12 | ТМ | 250 | ТП с одним тр-ом | 0
922 | КТП-5, яч-12 (Котельная-2) | ТМФ | 630 | КТП с одним тр-ом | 0
923 | ТП-88, яч.-12 Т-1 | ТМ | 630 | ТП с двумя тр-ми | 0
924 | ТП-88, яч.-12 Т-1 | ТМ | 630 | ТП с двумя тр-ми | 0
925 | ТП-100, яч.12 Т-1 | ТМ | 400 | ТП с двумя тр-ми | 0
926 | ТП-100, яч.12 Т-1 | ТМ | 400 | ТП с двумя тр-ми | 0
| Ф-р "Котельная-1" яч-ка-21 |  |  |  | 0
927 | КТП-5, яч-21 | ТМФ | 630 | КТП с одним тр-ом | 0
п. Радищев
| Ф-р "Поселок" яч-ка-14 |  |  |  | 0
928 | ТП-7,яч.-14 Т-1 | ТМ | 630 | ТП с двумя тр-ми | 0
929 | ТП-7,яч.-14 Т-1 | ТМ | 630 | ТП с двумя тр-ми | 0
930 | КТП-8, яч. -14 | ТМ | 250 | КТП с одним тр-ом | 0
931 | КТП-9, яч.-14 | ТМ | 250 | КТП с одним тр-ом | 0
932 | ТП-10, яч.-14 Т-1 | ТМ | 400 | ТП с двумя тр-ми | 0
933 | ТП-10, яч.-14 Т-1 | ТМ | 400 | ТП с двумя тр-ми | 0
934 | КТП-16, яч.-14 | ТМ | 400 | КТП с одним тр-ом | 0
| Ф-р "Водозабор-1" яч-ка-9 |  |  |  | 0
935 | КТП-12, яч.-9 | ТМ | 100 | КТП с одним тр-ом | 0
936 | КТП-14, яч.-9 | ТМФ | 400 | КТП с одним тр-ом | 0
| Ф-р "Водозабор-2" яч-ка-39 |  |  |  | 0
937 | КТП-11, яч.-39 | ТМ | 100 | КТП с одним тр-ом | 0
938 | КТП-13, яч.-39 | ТМ | 100 | КТП с одним тр-ом | 0
939 | КТП-14, яч.-39 | ТМ | 400 | КТП с одним тр-ом | 0
| Ф-р "Школа" яч-ка-18 |  |  |  | 0
940 | КТП-18, яч.-18 | ТМ | 400 | КТП с одним тр-ом | 0
п. Заморский
| Ф-р "Поселок" яч-ка-4 |  |  |  | 0
941 | КТП-1, яч.-4 | ТМ | 40 | КТП с одним тр-ом | 0
942 | КТП-2, яч.-4 | ТМ | 100 | КТП с одним тр-ом | 0
943 | КТП-3, яч.-4 | ТМ | 400 | КТП с одним тр-ом | 0
944 | КТП-4, яч.-4 | ТМ | 250 | КТП с одним тр-ом | 0
Чунский район
945 | ТП-1, яч.3 | ТМ | 400 | ТП с двумя тр-ми | 0
946 | ТП-1, яч.4 | ТМ | 400 | ТП с двумя тр-ми | 0
947 | ТП-2, яч.5 | ТМ | 630 | ТП с двумя тр-ми | 0
948 | ТП-2, яч.4 | ТМ | 400 | ТП с двумя тр-ми | 0
949 | ТП-4, яч.1 | ТМ | 400 | КТП с одним тр-ом | 0
950 | ТП-5, яч.1 | ТМГ | 400 | КТП с одним тр-ом | 0
951 | ТП-6, яч.4 | ТМ | 630 | ТП с одним тр-ом | 0
952 | ТП-7, яч.4 | ТМ | 400 | ТП с одним тр-ом | 0
953 | ТП-8, яч.1 | ТМГ | 630 | ТП с двумя тр-ми | 0
954 | ТП-8, яч.6 | ТМГ | 630 | ТП с двумя тр-ми | 0
955 | ТП-10, яч.1 | ТМ | 250 | КТП с одним тр-ом | 0
956 | ТП-11, яч.1 | ТМ | 630 | КТП с одним тр-ом | 0
957 | ТП-12, яч.2 | ТМ | 630 | ТП с одним тр-ом | 0
958 | ТП-13, яч.1 | ТМГ | 400 | КТП с одним тр-ом | 0
959 | ТП-14, яч.4 | ТМ | 400 | ТП с одним тр-ом | 0
960 | ТП-15, яч.2 | ТМ | 630 | ТП с одним тр-ом | 0
961 | ТП-16, яч.4 | ТМ | 630 | ТП с одним тр-ом | 0
962 | ТП-17, яч.2 | ТМ | 630 | ТП с одним тр-ом | 0
963 | ТП-18, яч.4 | ТМ | 630 | ТП с одним тр-ом | 0
964 | ТП-19, яч.7 | ТМ | 400 | ТП с двумя тр-ми | 0
965 | ТП-19, яч.2 | ТМ | 400 | ТП с двумя тр-ми | 0
966 | ТП-20, яч.3 | ТМ | 400 | ТП с одним тр-ом | 0
967 | ТП-21, яч.2 | ТМ | 400 | ТП с двумя тр-ми | 0
968 | ТП-21, яч.5 | ТМ | 400 | ТП с двумя тр-ми | 0
969 | ТП-22, яч.1 | ТМ | 400 | КТП с одним тр-ом | 0
970 | ТП-23, яч.1 | ТМ | 400 | КТП с одним тр-ом | 0
971 | ТП-28, яч.1 | ТМ | 400 | ТП с двумя тр-ми | 0
972 | ТП-28, яч.4 | ТМ | 250 | ТП с двумя тр-ми | 0
973 | ТП-29, яч.1 | ТМ | 400 | КТП с одним тр-ом | 0
974 | ТП-30, яч.1 | ТМ | 630 | КТП с одним тр-ом | 0
975 | ТП-32, яч.1 | ТМГ | 630 | КТП с одним тр-ом | 0
976 | ТП-33,яч.1 | ТМ | 400 | КТП с одним тр-ом | 0
977 | ТП-34,яч.1 | ТМ | 400 | КТП с одним тр-ом | 0
978 | ТП-35, яч.1 | ТМ | 630 | ТП с двумя тр-ми | 0
979 | ТП-35, яч.6 | ТМ | 630 | ТП с двумя тр-ми | 0
980 | ТП-36, яч.1 | ТМ | 630 | КТП с одним тр-ом | 0
981 | ТП-37, яч.1 | ТМ | 400 | КТП с одним тр-ом | 0
982 | ТП-38, яч.1 | ТМ | 400 | КТП с одним тр-ом | 0
983 | ТП-41, яч.1 | ТМГ | 250 | КТП с одним тр-ом | 0
984 | ТП-42, яч.1 | ТМ | 400 | КТП с одним тр-ом | 0
985 | ТП-43, яч.2 | ТМ | 400 | ТП с одним тр-ом | 0
986 | ТП-44, яч.2 | ТМ | 315 | ТП с одним тр-ом | 0
987 | ТП-45, яч.1 | ТМ | 250 | КТП с одним тр-ом | 0
988 | ТП-46, яч.1 | ТМ | 400 | КТП с одним тр-ом | 0
989 | ТП-47, яч.1 | ТМ | 160 | КТП с одним тр-ом | 0
990 | ТП-48, яч.1 | ТМ | 400 | ТП с одним тр-ом | 0
991 | ТП-49, яч.1 | ТМ | 400 | ТП с двумя тр-ми | 0
992 | ТП-49, яч.5 | ТМ | 400 | ТП с двумя тр-ми | 0
993 | ТП-50, яч.1 | ТМ | 630 | КТП с одним тр-ом | 0
994 | ТП-51, яч.1 | ТМ | 400 | КТП с одним тр-ом | 0
995 | ТП-52, яч.3 | ТМ | 160 | ТП с одним тр-ом | 0
996 | ТП-54, яч.1 | ТМ | 400 | КТП с одним тр-ом | 0
997 | ТП-62, яч.1 | ТМ | 100 | МТП | 0
998 | ТП-65, яч.1 | ТМ | 400 | КТП с одним тр-ом | 0
999 | ТП-68, яч.1 | ТМГ | 400 | КТП с одним тр-ом | 0
1000 | ТП-71, яч.1 | ТМ | 400 | КТП с одним тр-ом | 0
1001 | ТП-73, яч.1 | ТМ | 100 | МТП | 0
1002 | ТП-76, яч.1 | ТМ | 630 | ТП с одним тр-ом | 0
1003 | ТП-78, яч.1 | ТМ | 400 | КТП с одним тр-ом | 0
1004 | ТП-80, яч.1 | ТМ | 400 | КТП с одним тр-ом | 0
1005 | ТП-82, яч.2 | ТМГ | 630 | КТП с одним тр-ом | 0
1006 | ТП-95, яч.1 | ТМ | 250 | КТП с одним тр-ом | 0
1007 | ТП-96, яч.1 | ТМ | 250 | КТП с одним тр-ом | 0
1008 | ТП-99, яч.1 | ТМГ | 250 | КТП с одним тр-ом | 0
1009 | ТП-300, яч.1 | ТМГ | 630 | КТП с двумя тр-ми | 0
1010 | ТП-300, яч.8 | ТМГ | 630 | КТП с двумя тр-ми | 0
1011 | ТП-303, яч.1 | ТМГ | 400 | КТП с одним тр-ом | 0
1012 | ТП-306, яч.1 | ТМ | 100 | МТП | 0
1013 | ТП-201, яч.1 | ТМ | 250 | КТП с одним тр-ом | 0
1014 | ТП-202, яч.1 | ТМ | 100 | КТП с одним тр-ом | 0
1015 | ТП-203, яч.1 | ТМ | 250 | КТП с одним тр-ом | 0
1016 | ТП-204, яч.1 | ТМ | 160 | КТП с одним тр-ом | 0
1017 | ТП-205, яч.1 | ТМ | 250 | КТП с одним тр-ом | 0
1018 | ТП-206, яч.1 | ТМ | 400 | КТП с одним тр-ом | 0
1019 | ТП-207, яч.1 | ТМ | 250 | КТП с одним тр-ом | 0
1020 | ТП-208, яч.1 | ТМГ | 400 | КТП с одним тр-ом | 0
1021 | ТП-209, яч.1 | ТМ | 400 | КТП с одним тр-ом | 0
1022 | ТП-210, яч.1 | ТМ | 400 | КТП с одним тр-ом | 0
1023 | ТП-211, яч.1 | ТМ | 315 | МТП | 0
1024 | ТП-212, яч.1 | ТМ | 400 | КТП с одним тр-ом | 0
1025 | ТП-213, яч.1 | ТМ | 315 | КТП с одним тр-ом | 0
1026 | ТП-214, яч.1 | ТМ | 250 | КТП с одним тр-ом | 0
1027 | ТП-215, яч.1 | ТМ | 630 | КТП с одним тр-ом | 0
1028 | ТП-216, яч.1 | ТМ | 630 | КТП с одним тр-ом | 0
1029 | ТП-217, яч.1 | ТМ | 160 | КТП с одним тр-ом | 0
1030 | ТП-219, яч.1 | ТМГ | 250 | КТП с одним тр-ом | 0
1031 | ТП-220, яч.1 | ТМГ | 250 | КТП с одним тр-ом | 0
1032 | ТП-222, яч.1 | ТМ | 400 | КТП с одним тр-ом | 0
1033 | ТП-223, яч.1 | ТМ | 315 | КТП с одним тр-ом | 0
1034 | ТП-224, яч.1 | ТМГ | 100 | МТП | 0
1035 | ТП-227 яч.1 | ТМГ | 250 | КТП с одним тр-ом | 0
1036 | ТП-228 яч.1 | ТМГ | 250 | КТП с одним тр-ом | 0
1037 | ТП-229 яч.1 | ТМГ | 100 | МТП | 0
1038 | ТП-151, яч.1 | ТМ | 250 | КТП с одним тр-ом | 0
1039 | ТП-152, яч.1 | ТМ | 250 | КТП с одним тр-ом | 0
1040 | ТП-153, яч.1 | ТТV | 250 | КТП с одним тр-ом | 0
1041 | ТП-154 яч.1 | ТМ | 160 | МТП | 0
1042 | ТП-155, яч.1 | ТМГ | 250 | КТП с одним тр-ом | 0
1043 | ТП-156, яч.1 | ТМГ | 160 | КТП с одним тр-ом | 0
1044 | ТП-161, яч.1 | ТМГ | 630 | КТП с одним тр-ом | 0
1045 | ТП-164, яч.1 | ТМ | 250 | КТП с одним тр-ом | 0
1046 | ТП-165, яч.1 | ТМ | 100 | КТП с одним тр-ом | 0
1047 | ТП-190, яч.2 | ТМГ | 400 | КТП с одним тр-ом | 0
1048 | ТП-191, яч.1 | ТМГ | 630 | КТП с одним тр-ом | 0
1049 | ТП-192, яч.2 | ТМГ | 400 | КТП с одним тр-ом | 0
1050 | ТП-193, яч.1 | ТМГ | 400 | КТП с одним тр-ом | 0
1051 | ТП-251, яч.1 | ТМГ | 160 | КТП с одним тр-ом | 0
1052 | ТП-252, яч.1 | ТМ | 250 | МТП | 0
1053 | ТП-253, яч.1 | ТМ | 250 | КТП с одним тр-ом | 0
1054 | ТП-254, яч.1 | ТМ | 400 | КТП с одним тр-ом | 0
1055 | ТП-255, яч.1 | ТМ | 630 | КТП с одним тр-ом | 0
1056 | ТП-256, яч.1 | ТМГ | 250 | КТП с одним тр-ом | 0
1057 | ТП-259, яч.1 | ТМГ | 100 | МТП | 0
1058 | ТП-262, яч.1 | ТМГ | 400 | КТП с одним тр-ом | 0
1059 | ТП-263, яч.1 | ТМ | 400 | КТП с одним тр-ом | 0
1060 | ТП-264, яч.5 | ТМГ | 630 | КТП с двумя тр-ми | 0
1061 | ТП-264, яч.1 | ТМГ | 630 | КТП с двумя тр-ми | 0
1062 | ТП-271, яч.1 | ТМ | 560 | ТП с одним тр-ом | 0
п. Дальний
1063 | ТП-1 Т-1 яч.1 | ТМ | 400 | ТП с одним тр-ом | 0
1064 | КТПМ-2 яч.1 | ТМ | 250 | МТП | 0
1065 | ТП-3 Т-1 яч.1 | ТМ3 | 400 | ТП с двумя тр-ми | 0
1066 | ТП-3 Т-2 яч.1 | ТМ3 | 400 | ТП с двумя тр-ми | 0
1067 | КТПМ-4 яч.1 | ТМ | 400 | МТП | 0
1068 | КТПМ-5 яч.1 | ТМ | 160 | МТП | 0
1069 | КТП-7 яч.2 | ТМ | 160 | КТП с одним тр-ом | 0
1070 | КТПМ-11 яч.2 | ТМ | 160 | МТП | 0
п. Железнодорожный
1071 | КТП-"База" | ТМ | 400 | КТП с одним тр-ом | 0
1072 | КТП-66 | ТМ | 630 | КТП с одним тр-ом | 0
1073 | ТП-35 Т-1 | ТМ | 400 | ТП с двумя тр-ми | 0
1074 | ТП-35 Т-2 | ТМ | 400 | ТП с двумя тр-ми | 0
п. Мегет
1075 | ТП-1 | ТМ | 250 | ТП с двумя тр-ми | 0
1076 | ТП-1 | ТМ | 160 |  | 0
1077 | ТП-2 | ТМ | 400 | ТП с двумя тр-ми | 0
1078 | ТП-2 | ТМ | 400 |  | 0
1079 | ТП-4 | ТМ | 630 | ТП с двумя тр-ми | 0
1080 | ТП-4 | ТМ | 630 |  | 0
1081 | ТП-5 | ТМ | 630 | ТП с двумя тр-ми | 0
1082 | ТП-5 | ТМ | 400 |  | 0
1083 | ТП-6 | ТМ | 560 | КТП с одним тр-ом | 0
1084 | ТП-8 | ТМГ | 400 | КТП с одним тр-ом | 0
Малая Топка
1085 | ТП-110А | ТМ | 400 | КТП с одним тр-ом | 0
п. Мамоны
1086 | ТП-1734 | ТМ | 400 | КТП с одним тр-ом | 0
1087 | ТП-2112 | ТМ | 630 | КТП с одним тр-ом | 0
1088 | ТП-2112а | ТМ | 400 | КТП с одним тр-ом | 0
п. Максимовщина
1089 | ТП-1951 | ТМ | 250 | МТП | 0
Ангарский пайон
1090 | ТП-9 | ТМ | 250 | КТП с одним тр-ом | 0
1091 | ТП-10 | ТМГ | 400 | КТП с одним тр-ом | 0
1092 | ТП-14 | ТМГ | 250 | КТП с одним тр-ом | 0
1093 | ТП-15 | ТМГ | 250 | КТП с одним тр-ом | 0
1094 | ТП-16 | ТМГ | 250 | КТП с одним тр-ом | 0
1095 | ТП-17 | ТМГ | 400 | КТП с одним тр-ом | 0
1096 | ТП-18 | ТМГ | 250 | КТП с одним тр-ом | 0
1097 | ТП-711 | ТМ | 630 | КТП с одним тр-ом | 0
1098 | ТП-740 | ТМ | 250 | КТП с одним тр-ом | 0
1099 | ТП-школьная | ТМ | 160 | МТП | 0
1100 | ТП-7 | ТМ | 630 | КТП с одним тр-ом | 0
1101 | ТП-ударник | ТМ | 400 | КТП с одним тр-ом | 0

## ТП, РП-6кВ
Трансформаторные подстанции 6 кВ
№ пп | Место установки | Тип | Мощность, кВА | Типоисполнение | Объем свободной для технологического присоединения потребителей трансформаторной мощности с учетом мощности присоединенных потребителей в соответствии с АТП и мощности по заключенным договорам на техприсоединение
1 | 2 | 3 | 4 | 5 | 6
г. Братск
1 | КТПН-1 | ТМГ | 100 | КТП с одним тр-ом | 0
2 | ТП-104у | ТМ | 400 | ТП с двумя тр-ми | 0
3 | ТП-104у | ТМ | 400 | ТП с двумя тр-ми | 0
4 | ТП-108, яч. 2 | ТМ | 560 | ТП с двумя тр-ми | 0
5 | ТП-108, яч. 4 | ТМ | 560 | ТП с двумя тр-ми | 0
6 | ТП-109, яч. 2 | ТМ | 320 | ТП с одним тр-ом | 0
7 | ТП-113 (п/ст Промбаза яч. 10) | ТМ | 180 | ТП с двумя тр-ми | 0
8 | ТП-113 ( ЛЭП-615 оп. 4 ) | ТМ | 180 | ТП с двумя тр-ми | 0
9 | КНС-1 | ТМ | 630 | ТП с двумя тр-ми | 0
10 | КНС-1 | ТМ | 630 | ТП с двумя тр-ми | 0
11 | ТП-128, яч. 1 | ТМ | 400 | ТП с одним тр-ом | 0
12 | ТП-129 | ТМ | 100 | ТП с одним тр-ом | 0
13 | ТП-130 ( ЛЭП-667 оп. 2 ) | ТМ | 320 | ТП с двумя тр-ми | 0
14 | ТП-130 ( ЛЭП-666 оп. 2 ) | ТМ | 400 | ТП с двумя тр-ми | 0
15 | ТП-131 ( ЛЭП-666 оп. 7 ) | ТМ | 320 | ТП с двумя тр-ми | 0
16 | ТП-131 ( ЛЭП-667 оп. 7 ) | ТСМА | 320 | ТП с двумя тр-ми | 0
17 | ТП-133, яч. 4 | ТСМА | 1000 | ТП с одним тр-ом | 0
18 | ТП-134 | ТМ | 250 | ТП с одним тр-ом | 0
19 | ТП-135, яч. 3 | ТМА | 560 | ТП с двумя тр-ми | 0
20 | ТП-135, яч. 4 | ТМ | 560 | ТП с двумя тр-ми | 0
21 | ТП-136, яч. 3 | ТМЗ | 630 | ТП с двумя тр-ми | 0
22 | ТП-136, яч. 7 | ТМЗ | 630 | ТП с двумя тр-ми | 0
23 | КМТП-140 | ТМГ | 100 | МТП | 0
24 | СКТП-141 | ТМ | 560 | КТП с одним тр-ом | 0
25 | СКТП-143 | ТСМА | 180 | КТП с одним тр-ом | 0
26 | ТП-145 | ТСЗУ | 1000 | ТП с двумя тр-ми | 0
27 | ТП-145 | ТСЗУ | 1000 | ТП с двумя тр-ми | 0
28 | СКТП-146, яч. 2 | ТМ | 180 | КТП с одним тр-ом | 0
29 | СКТП-148 | ТМ | 180 | КТП с одним тр-ом | 0
30 | СКТП-150 | ТМ | 250 | КТП с одним тр-ом | 0
31 | СКТП-203 | ТМ | 320 | КТП с одним тр-ом | 0
32 | ТП-204, яч. 3 | ТМ | 630 | ТП с двумя тр-ми | 0
33 | ТП-204, яч. 4 | ТМ | 630 | ТП с двумя тр-ми | 0
34 | СКТП-205 | ТМ | 180 | КТП с одним тр-ом | 0
35 | СКТП-206 | ТМ | 250 | КТП с одним тр-ом | 0
36 | СКТП-207 | ТМ | 320 | КТП с одним тр-ом | 0
37 | СКТП-208 | ТМ | 180 | КТП с одним тр-ом | 0
38 | СКТП-209 | ТМ | 180 | КТП с одним тр-ом | 0
39 | СКТП-219 | ТМ | 180 | КТП с одним тр-ом | 0
40 | СКТП-222 | ТМ | 160 | КТП с одним тр-ом | 0
41 | СКТП-237 | ТМ | 160 | КТП с одним тр-ом | 0
42 | СКТП-242 | ТМ | 400 | КТП с одним тр-ом | 0
43 | СКТП-245 | ТМ | 100 | КТП с одним тр-ом | 0
44 | ТП-250, яч. 1 | ТМ | 250 | ТП с одним тр-ом | 0
45 | КМТП-251 | ТМГ | 160 | МТП | 0
46 | СКТП-3у | ТМ | 320 | КТП с одним тр-ом | 0
47 | СКТП-213у | ТМ | 400 | КТП с одним тр-ом | 0
48 | КМТП-622 | ТМГ | 160 | МТП | 0
49 | СКТП-730 | ТМ | 100 | КТП с одним тр-ом | 0
50 | СКТП-742 | ТМ | 40 | КТП с одним тр-ом | 0
51 | КТПН-831 | ТМ | 25 | КТП с одним тр-ом | 0
52 | СКТП-14т | ТМ | 250 | КТП с одним тр-ом | 0
53 | СКТП-6т | ТМ | 630 | КТП с одним тр-ом | 0
54 | СКТП-7т | ТМ | 180 | КТП с одним тр-ом | 0
55 | СКТП-8т | ТМ | 630 | КТП с одним тр-ом | 0
56 | СКТП-9т | ТМ | 630 | КТП с одним тр-ом | 0
57 | СКТП-10т | ТМ | 630 | КТП с одним тр-ом | 0
58 | СКТПб-17т | ТМ | 400 | КТП с одним тр-ом | 0
59 | КМТП-18т | ТМГ | 100 | МТП | 0
60 | СКТП- 19т | ТМ | 400 | КТП с одним тр-ом | 0
61 | СКТП-126 | ТМ | 400 | КТП с одним тр-ом | 0
62 | КТПН-144 ЛЭП-613 | ТМГ | 630 | КТП с двумя тр-ми | 0
63 | СКТП-11т | ТМ | 320 | КТП с одним тр-ом | 0
64 | КТПН-132 | ТМ | 630 | КТП с одним тр-ом | 0
65 | КТПН-147 | ТМГ | 400 | КТП с одним тр-ом | 0
66 | КМТП-149 | ТМГ | 250 | МТП | 0
67 | КТПН-127 | ТМ | 400 | КТП с одним тр-ом | 0
68 | КМТП-1п | ТМГ | 250 | МТП | 0
69 | КТПН-2п | ТМ | 400 | КТП с одним тр-ом | 0
70 | СКТП-121 | ТМ | 320 | КТП с одним тр-ом | 0
71 | КТПН-142 | ТМГ | 400 | КТП с одним тр-ом | 0
72 | КТПН-3п | ТМГ | 630 | КТП с одним тр-ом | 0
73 | КТПН-5п | ТМГ | 630 | КТП с одним тр-ом | 0
74 | КТПН-13п | ТМГ | 630 | КТП с одним тр-ом | 0
75 | КТПН-20п | ТМГ | 630 | КТП с одним тр-ом | 0
76 | КТПН-137 | ТМГ | 400 | КТП с одним тр-ом | 0
77 | КТПН-21п | ТМГ | 630 | КТП с одним тр-ом | 0
78 | КТПН-224 | ТМГ | 630 | КТП с одним тр-ом | 0
79 | КМТП-125 | ТМГ | 250 | МТП | 0
80 | КТПН-22п | ТМГ | 630 | КТП с одним тр-ом | 0
81 | КТПН-12п | ТМГ | 630 | КТП с одним тр-ом | 0
82 | КТПН-225 | ТМГ | 400 | КТП с одним тр-ом | 0
83 | КТПН-119 | ТМГ | 250 | КТП с одним тр-ом | 0
84 | КТПН-198 | ТМГ | 250 | КТП с одним тр-ом | 0
85 | КТПН-116 | ТМГ | 250 | КТП с одним тр-ом | 0
86 | КТПН-15п | ТМГ | 630 | КТП с одним тр-ом | 0
87 | КТПН-138 | ТМГ | 250 | КТП с одним тр-ом | 0
88 | КТПН-231 | ТМГ | 63 | КТП с одним тр-ом | 0
89 | КТПН-124 | ТМГ | 100 | КТП с одним тр-ом | 0
90 | КТПН-115 | ТМГ | 250 | КТП с одним тр-ом | 0
| ж/р. Падун, Энергетик |  |  |  | 0
91 | СКТП-61 | ТМ | 180 | КТП с одним тр-ом | 0
92 | СКТП-63 | ТМ | 320 | КТП с одним тр-ом | 0
93 | ТП-64 Т-1 | ТМ | 320 | ТП с двумя тр-ми | 0
94 | ТП-64 Т-2 | ТМ | 320 | ТП с двумя тр-ми | 0
95 | ТП-65 Т-1 | ТМ | 320 | ТП с двумя тр-ми | 0
96 | ТП-65 Т-2 | ТМ | 320 | ТП с двумя тр-ми | 0
97 | ТП-66 Т-1 | ТМ | 250 | ТП с двумя тр-ми | 0
98 | ТП-66 Т-2 | ТМ | 250 | ТП с двумя тр-ми | 0
99 | ТП-67 Т-1 | ТМ | 750 | ТП с двумя тр-ми | 0
100 | ТП-67 Т-2 | ТМ | 750 | ТП с двумя тр-ми | 0
101 | СКТП-69 | ТМ | 400 | КТП с одним тр-ом | 0
102 | ТП-70 | ТМ | 400 | ТП с одним тр-ом | 0
103 | ТП-71 | ТМ | 400 | ТП с одним тр-ом | 0
104 | ТП-72 | ТМ | 320 | ТП с одним тр-ом | 0
105 | ТП-73 Т-1 | ТМ | 250 | ТП с двумя тр-ми | 0
106 | ТП-73 Т-2 | ТМ | 250 | ТП с двумя тр-ми | 0
107 | ТП-75 | ТМ | 180 | ТП с одним тр-ом | 0
108 | ТП-77 Т-1 | ТМ | 320 | ТП с двумя тр-ми | 0
109 | ТП-77 Т-2 | ТМ | 320 | ТП с двумя тр-ми | 0
110 | ТП-78 | ТМ | 250 | ТП с одним тр-ом | 0
111 | СКТП-81 | ТМ | 400 | КТП с одним тр-ом | 0
112 | СКТП-82 | ТМ | 180 | КТП с одним тр-ом | 0
113 | СКТП-84 | ТМ | 400 | КТП с одним тр-ом | 0
114 | ТП-85 Т-1 | ТМГ | 250 | ТП с двумя тр-ми | 0
115 | ТП-85 Т-2 | ТМГ | 250 | ТП с двумя тр-ми | 0
116 | СКТП-86 | ТМ | 250 | КТП с одним тр-ом | 0
117 | ТП-87 | ТМ | 630 | ТП с одним тр-ом | 0
118 | СКТП-88 | ТМ | 560 | КТП с одним тр-ом | 0
119 | ТП-90 | ТМ | 100 | ТП с одним тр-ом | 0
120 | ТП-91 | ТМ | 160 | ТП с одним тр-ом | 0
121 | ТП-92 Т-1 | ТМГ | 630 | ТП с двумя тр-ми | 0
122 | ТП-92 Т-2 | ТМГ | 630 | ТП с двумя тр-ми | 0
123 | ТП-93 | ТМ | 400 | ТП с одним тр-ом | 0
124 | ТП-94 | ТМ | 100 | ТП с одним тр-ом | 0
125 | ТП-95 | ТМ | 400 | ТП с одним тр-ом | 0
126 | СКТП-96 | ТМ | 560 | КТП с одним тр-ом | 0
127 | КТПН-97 | ТМ | 320 | КТП с одним тр-ом | 0
128 | ТП-98 | ТМГ | 400 | ТП с двумя тр-ми | 0
129 | ТП-98 | ТМГ | 400 | ТП с двумя тр-ми | 0
130 | ТП-99 Т-1 | ТМ | 250 | ТП с двумя тр-ми | 0
131 | ТП-99 Т-2 | ТМ | 250 | ТП с двумя тр-ми | 0
132 | СКТП-100 | ТМГ | 630 | КТП с одним тр-ом | 0
133 | СКТП-101 | ТМГ | 630 | КТП с одним тр-ом | 0
134 | СКТП-102 | ТМ | 320 | КТП с одним тр-ом | 0
135 | СКТП-103 | ТМ | 320 | КТП с одним тр-ом | 0
136 | ТП-104 | ТМ | 250 | ТП с одним тр-ом | 0
137 | ТП-105 | ТМ | 320 | ТП с одним тр-ом | 0
138 | ТП-106 | ТМ | 250 | ТП с одним тр-ом | 0
139 | ТП-107 | ТМ | 400 | ТП с одним тр-ом | 0
140 | СКТП-108 | ТМ | 630 | КТП с одним тр-ом | 0
141 | СКТП-111 | ТМ | 160 | КТП с одним тр-ом | 0
142 | СКТП-112 | ТМ | 320 | КТП с одним тр-ом | 0
143 | ТП-113 | ТМ | 630 | ТП с одним тр-ом | 0
144 | ТП-114 | ТМ | 560 | ТП с одним тр-ом | 0
145 | ТП-115 Т-1 | ТМ | 560 | ТП с двумя тр-ми | 0
146 | ТП-115 Т-2 | ТМ | 560 | ТП с двумя тр-ми | 0
147 | СКТП-116 | ТМ | 560 | КТП с одним тр-ом | 0
148 | СКТП-117 | ТМ | 320 | КТП с одним тр-ом | 0
149 | ТП-118 | ТМ | 400 | ТП с одним тр-ом | 0
150 | СКТП-119 | ТМ | 400 | КТП с одним тр-ом | 0
151 | ТП-120 Т-1 | ТМ | 630 | ТП с двумя тр-ми | 0
152 | ТП-120 Т-2 | ТМ | 630 | ТП с двумя тр-ми | 0
153 | ТП-121 Т-1 | ТМ | 250 | ТП с двумя тр-ми | 0
154 | ТП-121 Т-2 | ТМ | 250 | ТП с двумя тр-ми | 0
155 | СКТП-122 | ТМ | 180 | КТП с одним тр-ом | 0
156 | СКТП-123 | ТМ | 320 | КТП с одним тр-ом | 0
157 | СКТП-124 | ТМ | 400 | КТП с одним тр-ом | 0
158 | ТП-125 | ТМ | 400 | ТП с одним тр-ом | 0
159 | СКТП-126 | ТМ | 630 | КТП с одним тр-ом | 0
160 | СКТП-127 | ТМ | 250 | КТП с одним тр-ом | 0
161 | ТП-128 | ТМ | 320 | ТП с одним тр-ом | 0
162 | СКТП-129 | ТМ | 320 | КТП с одним тр-ом | 0
163 | СКТП-130 | ТМ | 180 | КТП с одним тр-ом | 0
164 | СКТП-131 | ТМ | 400 | КТП с одним тр-ом | 0
165 | ТП-132 Т-1 | ТМ | 400 | ТП с двумя тр-ми | 0
166 | ТП-132 Т-2 | ТМ | 400 | ТП с двумя тр-ми | 0
167 | ТП-134 Т-1 | ТМ | 180 | ТП с двумя тр-ми | 0
168 | ТП-134 Т-2 | ТМ | 180 | ТП с двумя тр-ми | 0
169 | ТП-135 Т-1 | ТМ | 630 | ТП с двумя тр-ми | 0
170 | ТП-135 Т-2 | ТМ | 630 | ТП с двумя тр-ми | 0
171 | ТП-136 Т-1 | ТМ | 180 | ТП с двумя тр-ми | 0
172 | ТП-136 Т-2 | ТМ | 180 | ТП с двумя тр-ми | 0
173 | ТП-137 Т-1 | ТМ | 400 | ТП с двумя тр-ми | 0
174 | ТП-137 Т-2 | ТМ | 400 | ТП с двумя тр-ми | 0
175 | СКТП-138 | ТМ | 320 | КТП с одним тр-ом | 0
176 | СКТП-139 | ТМ | 400 | КТП с одним тр-ом | 0
177 | СКТП-140 | ТМ | 180 | КТП с одним тр-ом | 0
178 | СКТП-142 | ТМ | 250 | КТП с одним тр-ом | 0
179 | СКТП-143 | ТМ | 400 | КТП с одним тр-ом | 0
180 | СКТП-144 | ТМ | 100 | КТП с одним тр-ом | 0
181 | СКТП-145 | ТМГ | 400 | КТП с одним тр-ом | 0
182 | СКТП-146 | ТМ | 250 | КТП с одним тр-ом | 0
183 | СКТП-147 | ТМ | 100 | КТП с одним тр-ом | 0
184 | СКТП-148 | ТМ | 320 | КТП с одним тр-ом | 0
185 | ТП-149 Т-1 | ТМ | 250 | ТП с двумя тр-ми | 0
186 | ТП-149 Т-2 | ТМ | 400 | ТП с двумя тр-ми | 0
187 | ТП-150 | ТМ | 320 | ТП с одним тр-ом | 0
188 | СКТП-152 | ТМ | 320 | КТП с одним тр-ом | 0
189 | СКТП-153 | ТМ | 320 | КТП с одним тр-ом | 0
190 | СКТП-154 | ТМ | 160 | КТП с одним тр-ом | 0
191 | ТП-155 Т-1 | ТМ | 400 | ТП с двумя тр-ми | 0
192 | ТП-155 Т-2 | ТМ | 400 | ТП с двумя тр-ми | 0
193 | СКТП-156 | ТМ | 160 | КТП с одним тр-ом | 0
194 | ТП-157 Т-1 | ТМ | 250 | ТП с двумя тр-ми | 0
195 | ТП-157 Т-2 | ТМ | 630 | ТП с двумя тр-ми | 0
196 | СКТП-158 Т-1 | ТМГ | 400 | КТП с двумя тр-ми | 0
197 | СКТП-158 Т-2 | ТМГ | 400 | КТП с двумя тр-ми | 0
198 | ТП-159 | ТМ | 400 | ТП с одним тр-ом | 0
199 | ТП-160 | ТМ | 1000 | ТП с одним тр-ом | 0
200 | СКТП-161 | ТМ | 250 | КТП с одним тр-ом | 0
201 | СКТП-162 | ТМ | 63 | КТП с одним тр-ом | 0
202 | СКТП-163 | ТМ | 250 | КТП с одним тр-ом | 0
203 | ТП-164 Т-1 | ТМ | 400 | ТП с двумя тр-ми | 0
204 | ТП-164 Т-2 | ТМ | 400 | ТП с двумя тр-ми | 0
205 | СКТП-165 | ТМ | 320 | КТП с одним тр-ом | 0
206 | ТП-166 | ТМ | 250 | ТП с одним тр-ом | 0
207 | СКТП-168 | ТМ | 400 | КТП с одним тр-ом | 0
208 | ТП-169 | ТМ | 630 | ТП с одним тр-ом | 0
209 | ТП-170 | ТМ | 630 | ТП с одним тр-ом | 0
210 | СКТП-172 | ТМГ | 630 | КТП с одним тр-ом | 0
211 | СКТП-173 | ТМГ | 630 | КТП с одним тр-ом | 0
212 | СКТП-174 | ТМ | 400 | КТП с одним тр-ом | 0
213 | ТП-184 Т-1 | ТМ | 630 | ТП с двумя тр-ми | 0
214 | ТП-184 Т-2 | ТМ | 630 | ТП с двумя тр-ми | 0
215 | СКТП-186 | ТМГ | 400 | КТП с одним тр-ом | 0
216 | СКТП-189 | ТМ | 180 | КТП с одним тр-ом | 0
217 | СКТП-191 | ТМ | 560 | КТП с одним тр-ом | 0
218 | СКТП-194 | ТМ | 560 | КТП с одним тр-ом | 0
219 | СКТП-195 | ТМ | 1000 | КТП с одним тр-ом | 0
220 | СКТП-196 | ТМ | 630 | КТП с одним тр-ом | 0
221 | СКТП-197 | ТМГ | 400 | КТП с одним тр-ом | 0
222 | СКТП-198 | ТМГ | 630 | КТП с одним тр-ом | 0
223 | МТП-300 | ТМ | 250 | МТП | 0
224 | МТП-301 | ТМ | 25 | МТП | 0
225 | ТП-302 Т-1 | ТМ | 630 | КТП с двумя тр-ми | 0
226 | ТП-302 Т-2 | ТМ | 630 | КТП с двумя тр-ми | 0
227 | СКТП-302 Т-3 | ТМГ | 630 | КТП с двумя тр-ми | 0
228 | МТП-303 | ТМГ | 25 | МТП | 0
229 | ТП-304 Т-1 | ТМГ | 630 | КТП с двумя тр-ми | 0
230 | ТП-304 Т-2 | ТМГ | 630 | КТП с двумя тр-ми | 0
231 | МКТП-305 | ТМГ | 40 | МТП | 0
232 | МТП-308 | ТМГ | 25 | МТП | 0
233 | СКТП-312 | ТМГ | 250 | КТП с одним тр-ом | 0
234 | МТП-314 | ТМГ | 40 | МТП | 0
235 | ТП-315 | ТМ | 630 | ТП с двумя тр-ми | 0
236 | ТП-315 | ТМ | 630 | ТП с двумя тр-ми | 0
237 | МТП-316 | ТМГ | 40 | МТП | 0
238 | МТП-330 | ТМГ | 40 | МТП | 0
239 | СКТП-331 | ТНГ | 400 | КТП с одним тр-ом | 0
240 | СКТП-332 | ТМ | 250 | КТП с одним тр-ом | 0
241 | ТП-561 Т-1 | ТМ | 630 | ТП с двумя тр-ми | 0
242 | ТП-561 Т-2 | ТМ | 630 | ТП с двумя тр-ми | 0
243 | СКТП-638 | ТМ | 100 | КТП с одним тр-ом | 0
244 | ТП-661 | ТМ | 250 | КТП с одним тр-ом | 0
245 | ТП-674 Т-1 | ТМ | 400 | ТП с двумя тр-ми | 0
246 | ТП-674 Т-2 | ТМ | 400 | ТП с двумя тр-ми | 0
247 | ТП-745 | ТМ | 100 | КТП с одним тр-ом | 0
248 | МТП-748 | ТМ | 63 | МТП | 0
249 | ТП-759 | TTV | 315 | КТП с одним тр-ом | 0
250 | ТП-811 Т-1 | ТМ | 100 | ТП с двумя тр-ми | 0
251 | ТП-811 Т-2 | ТМ | 100 | ТП с двумя тр-ми | 0
252 | ТП-812 Т-1 | ТМ | 630 | ТП с двумя тр-ми | 0
253 | ТП-812 Т-2 | ТМ | 630 | ТП с двумя тр-ми | 0
254 | ТП-501 Т-1 | ТМ | 630 | ТП с двумя тр-ми | 0
255 | ТП-501 Т-2 | ТМ | 630 | ТП с двумя тр-ми | 0
256 | ТП-502 Т-1 | ТМ | 630 | ТП с двумя тр-ми | 0
257 | ТП-502 Т-2 | ТМ | 630 | ТП с двумя тр-ми | 0
258 | ТП-503 Т-1 | ТМ | 250 | ТП с двумя тр-ми | 0
259 | ТП-503 Т-2 | ТМ | 250 | ТП с двумя тр-ми | 0
260 | ТП-504 Т-1 | ТМ | 400 | ТП с двумя тр-ми | 0
261 | ТП-504 Т-2 | ТМ | 400 | ТП с двумя тр-ми | 0
262 | ТП-505 | ТМ | 320 | КТП с одним тр-ом | 0
263 | ТП-508 | ТМ | 320 | КТП с одним тр-ом | 0
264 | ТП-200 | ТМ | 250 | ТП с одним тр-ом | 0
265 | СКТП-201 | ТМ | 100 | КТП с одним тр-ом | 0
266 | СКТП-202 | ТМ | 160 | КТП с одним тр-ом | 0
267 | СКТП-203 | ТМ | 250 | КТП с одним тр-ом | 0
268 | ТП-204 | ТМ | 630 | ТП с одним тр-ом | 0
269 | ТП-205 Т-1 | ТМ | 250 | ТП с двумя тр-ми | 0
270 | ТП-205 Т-2 | ТМ | 250 | ТП с двумя тр-ми | 0
271 | СКТП-206 | ТМ | 400 | КТП с одним тр-ом | 0
272 | ТП-207 | ТМ | 630 | ТП с одним тр-ом | 0
273 | СКТП-209 | ТМ | 630 | КТП с одним тр-ом | 0
274 | СКТП-210 | ТМ | 100 | КТП с одним тр-ом | 0
275 | ТП-211 | ТМ | 250 | ТП с одним тр-ом | 0
276 | СКТП-212 | ТМ | 250 | КТП с одним тр-ом | 0
277 | ТП-213 | ТМ | 320 | ТП с одним тр-ом | 0
278 | СКТП-214 | ТМ | 250 | КТП с одним тр-ом | 0
279 | СКТП-215 | ТМ | 250 | КТП с одним тр-ом | 0
280 | СКТП-216 | ТМ | 400 | КТП с одним тр-ом | 0
281 | СКТП-217 | ТМ | 400 | КТП с одним тр-ом | 0
282 | ТП-218 | ТМ | 320 | ТП с одним тр-ом | 0
283 | СКТП-219 | ТМ | 250 | КТП с одним тр-ом | 0
284 | ТП-220 | ТМ | 400 | ТП с одним тр-ом | 0
285 | СКТП-221 | ТМ | 400 | КТП с одним тр-ом | 0
286 | ТП-222 Т-1 | ТМ | 630 | ТП с двумя тр-ми | 0
287 | ТП-222 Т-2 | ТМ | 630 | ТП с двумя тр-ми | 0
288 | ТП-223 Т-1 | ТМ | 160 | ТП с двумя тр-ми | 0
289 | ТП-223 Т-2 | ТМ | 160 | ТП с двумя тр-ми | 0
290 | СКТП-224 | ТМ | 630 | КТП с одним тр-ом | 0
291 | ТП-225 | ТМ | 250 | ТП с одним тр-ом | 0
292 | МТП-226 | ТМГ | 250 | МТП | 0
293 | ТП-227 | ТМ | 320 | ТП с одним тр-ом | 0
294 | ТП-228 Т-1 | ТМ | 630 | ТП с двумя тр-ми | 0
295 | ТП-228 Т-2 | ТМ | 630 | ТП с двумя тр-ми | 0
296 | СКТП-229 | ТМ | 250 | КТП с одним тр-ом | 0
297 | СКТП-230 | ТМ | 400 | КТП с одним тр-ом | 0
298 | ТП-231 Т-1 | ТМ | 400 | ТП с двумя тр-ми | 0
299 | ТП-231 Т-2 | ТМ | 400 | ТП с двумя тр-ми | 0
300 | СКТП-232 | ТМ | 250 | КТП с одним тр-ом | 0
301 | ТП-233 | ТМ | 400 | ТП с одним тр-ом | 0
302 | СКТП-234 | ТМ | 100 | КТП с одним тр-ом | 0
303 | СКТП-235 | ТМ | 180 | КТП с одним тр-ом | 0
304 | ТП-236 | ТМ | 400 | ТП с двумя тр-ми | 0
305 | ТП-236 | ТМ | 400 | ТП с двумя тр-ми | 0
306 | СКТП-237 | ТМ | 160 | КТП с одним тр-ом | 0
307 | СКТП-238 | ТМ | 630 | КТП с одним тр-ом | 0
308 | СКТП-239 | ТМ | 100 | КТП с одним тр-ом | 0
309 | СКТП-240 | ТМ | 400 | КТП с одним тр-ом | 0
310 | СКТП-241 | ТМ | 250 | КТП с одним тр-ом | 0
311 | ТП-242 Т-1 | ТМ | 750 | ТП с двумя тр-ми | 0
312 | ТП-242 Т-2 | ТМ | 560 | ТП с двумя тр-ми | 0
313 | СКТП-243 | ТМ | 400 | КТП с одним тр-ом | 0
314 | СКТП-244 | ТМГ | 630 | КТП с одним тр-ом | 0
315 | ТП-245 | ТМ | 400 | ТП с одним тр-ом | 0
316 | СКТП-246 | ТМГ | 630 | КТП с одним тр-ом | 0
317 | СКТП-247 | ТМ | 100 | КТП с одним тр-ом | 0
318 | СКТП-248 | ТМ | 250 | КТП с одним тр-ом | 0
319 | ТП-249 Т-1 | ТМ | 400 | ТП с двумя тр-ми | 0
320 | ТП-249 Т-2 | ТМ | 400 | ТП с двумя тр-ми | 0
321 | ТП-250 Т-1 | ТМ | 1000 | ТП с двумя тр-ми | 0
322 | ТП-250 Т-2 | ТМ | 1000 | ТП с двумя тр-ми | 0
323 | ТП-250 Т-3 | ТМ | 630 | ТП с двумя тр-ми | 0
324 | ТП-250 Т-4 | ТМ | 630 | ТП с двумя тр-ми | 0
325 | ТП-251 Т-1 | ТМ | 560 | ТП с двумя тр-ми | 0
326 | ТП-251 Т-2 | ТМ | 560 | ТП с двумя тр-ми | 0
327 | ТП-252 Т-1 | ТМ | 630 | ТП с двумя тр-ми | 0
328 | ТП-252 Т-2 | ТМ | 630 | ТП с двумя тр-ми | 0
329 | МТП-254 | ТМГ | 63 | МТП | 0
330 | ТП-255 Т-1 | ТМ | 630 | ТП с двумя тр-ми | 0
331 | ТП-255 Т-2 | ТМ | 630 | ТП с двумя тр-ми | 0
332 | СКТП-256 | ТМ | 180 | КТП с одним тр-ом | 0
333 | СКТП-257 | ТМ | 250 | КТП с одним тр-ом | 0
334 | СКТП-258 | ТМ | 250 | КТП с одним тр-ом | 0
335 | ТП-259 Т-1 | ТМ | 400 | ТП с двумя тр-ми | 0
336 | ТП-259 Т-2 | ТМ | 400 | ТП с двумя тр-ми | 0
337 | СКТП-260 | ТМ | 180 | КТП с одним тр-ом | 0
338 | СКТП-261 | ТМГ | 400 | КТП с одним тр-ом | 0
339 | СКТП-262 | ТМ | 250 | КТП с одним тр-ом | 0
340 | СКТП-263 | ТМГ | 630 | КТП с одним тр-ом | 0
341 | СКТП-264 | ТМ | 320 | КТП с одним тр-ом | 0
342 | СКТП-273 | ТМ | 160 | КТП с одним тр-ом | 0
343 | ТП-274 | ТМ | 630 | ТП с одним тр-ом | 0
344 | СКТП-278 | ТМГ | 250 | КТП с одним тр-ом | 0
345 | СКТП-279 | ТМ | 400 | КТП с одним тр-ом | 0
346 | ТП-280 | ТМ | 630 | ТП с одним тр-ом | 0
347 | СКТП-281 Т-1 | ТМГ | 630 | КТП с двумя тр-ми | 0
348 | СКТП-281 Т-2 | ТМГ | 630 | КТП с двумя тр-ми | 0
349 | СКТП-282 | ТМ | 250 | КТП с одним тр-ом | 0
350 | СКТП-283 | ТМ | 250 | КТП с одним тр-ом | 0
351 | СКТП-284 | ТМ | 400 | КТП с одним тр-ом | 0
352 | ТП-285 | ТМ | 400 | ТП с одним тр-ом | 0
353 | СКТП-286 | ТМ | 320 | КТП с одним тр-ом | 0
354 | ТП-287 | ТМ | 630 | ТП с одним тр-ом | 0
355 | СКТП-288 | ТМ | 100 | КТП с одним тр-ом | 0
356 | ТП-289 Т-2 | ТМ | 630 | ТП с одним тр-ом | 0
357 | СКТП-290 | ТМ | 400 | КТП с одним тр-ом | 0
358 | ТП-291 | ТМ | 250 | ТП с одним тр-ом | 0
359 | СКТП-292 | ТМ | 250 | КТП с одним тр-ом | 0
360 | СКТП-293 | ТМ | 320 | КТП с одним тр-ом | 0
361 | СКТП-294 | ТМГ | 400 | КТП с одним тр-ом | 0
362 | МТП-295 | ТМГ | 250 | МТП | 0
363 | СКТП-296 | ТМ | 320 | КТП с одним тр-ом | 0
364 | ТП-297 Т-1 | ТМГ | 630 | КТП с двумя тр-ми | 0
365 | ТП-297 Т-2 | ТМГ | 630 | КТП с двумя тр-ми | 0
366 | СКТП-298 | ТМ | 320 | КТП с одним тр-ом | 0
367 | СКТП-299 | ТМГ | 250 | КТП с одним тр-ом | 0
368 | МТП-330 | ТМГ | 40 | МТП | 0
369 | СКТП-331 | ТНГ | 400 | КТП с одним тр-ом | 0
370 | СКТП-332 | ТМ | 250 | КТП с одним тр-ом | 0
371 | ТП-400 | ТМ | 400 | ТП с одним тр-ом | 0
372 | ТП-401 | ТМ | 320 | ТП с одним тр-ом | 0
373 | ТП-402 Т-1 | ТМ | 400 | ТП с двумя тр-ми | 0
374 | ТП-402 Т-2 | ТМ | 400 | ТП с двумя тр-ми | 0
375 | ТП-403 | ТМ | 320 | ТП с одним тр-ом | 0
376 | ТП-404 | ТМ | 630 | ТП с одним тр-ом | 0
377 | ТП-406 | ТМ | 400 | ТП с одним тр-ом | 0
378 | ТП-407 | ТМ | 320 | ТП с одним тр-ом | 0
379 | ТП-408 | ТМ | 630 | ТП с одним тр-ом | 0
380 | ТП-409 | ТМ | 400 | ТП с одним тр-ом | 0
381 | ТП-410 Т-1 | ТМ | 400 | ТП с одним тр-ом | 0
382 | ТП-411 Т-1 | ТМ | 400 | ТП с двумя тр-ми | 0
383 | ТП-411 Т-2 | ТМ | 400 | ТП с двумя тр-ми | 0
384 | ТП-413 | ТМ | 400 | ТП с одним тр-ом | 0
385 | ТП-414 Т-1 | ТМ | 630 | ТП с двумя тр-ми | 0
386 | ТП-414 Т-2 | ТМ | 630 | ТП с двумя тр-ми | 0
387 | ТП-415 | ТМ | 250 | ТП с одним тр-ом | 0
388 | СКТП-416 | ТМ | 400 | КТП с одним тр-ом | 0
389 | ТП-417 | ТМ | 400 | ТП с одним тр-ом | 0
390 | ТП-418 | ТМ | 400 | ТП с одним тр-ом | 0
391 | ТП-419 | ТМ | 320 | ТП с одним тр-ом | 0
392 | СКТП-420 | ТМ | 250 | КТП с одним тр-ом | 0
393 | ТП-421 | ТМ | 320 | ТП с одним тр-ом | 0
394 | ТП-422 | ТМ | 400 | ТП с одним тр-ом | 0
395 | ТП-423 Т-2 | ТМ | 400 | ТП с одним тр-ом | 0
396 | ТП-424 Т-1 | ТМ | 400 | ТП с двумя тр-ми | 0
397 | ТП-424 Т-2 | ТМ | 400 | ТП с двумя тр-ми | 0
398 | ТП-427 Т-1 | ТМ | 400 | ТП с двумя тр-ми | 0
399 | ТП-427 Т-2 | ТМ | 400 | ТП с двумя тр-ми | 0
400 | ТП-428 | ТМ | 400 | ТП с одним тр-ом | 0
401 | ТП-429 Т-1 | ТМ | 630 | ТП с двумя тр-ми | 0
402 | ТП-429 Т-2 | ТМ | 630 | ТП с двумя тр-ми | 0
403 | ТП-430 | ТМ | 630 | ТП с одним тр-ом | 0
404 | СКТП-431 | ТМГ | 250 | КТП с одним тр-ом | 0
405 | ТП-432 Т-1 | ТМ | 400 | ТП с двумя тр-ми | 0
406 | ТП-432 Т-2 | ТМ | 400 | ТП с двумя тр-ми | 0
407 | ТП-433 Т-1 | ТМ | 400 | ТП с двумя тр-ми | 0
408 | ТП-433 Т-2 | ТМ | 400 | ТП с двумя тр-ми | 0
409 | ТП-434 Т-1 | ТМ | 400 | ТП с двумя тр-ми | 0
410 | ТП-434 Т-2 | ТМ | 400 | ТП с двумя тр-ми | 0
411 | ТП-435 Т-1 | ТМ | 630 | ТП с двумя тр-ми | 0
412 | ТП-435 Т-2 | ТМ | 630 | ТП с двумя тр-ми | 0
413 | ТП-436 | ТМ | 400 | ТП с одним тр-ом | 0
414 | СКТП-437 | ТМГ | 250 | КТП с одним тр-ом | 0
415 | ТП-441 Т-1 | ТМ | 630 | ТП с одним тр-ом | 0
416 | СКТП-450 | ТМ | 630 | КТП с одним тр-ом | 0
417 | СКТП-451 | ТМ | 250 | КТП с одним тр-ом | 0
418 | СКТП-452 | ТМ | 250 | КТП с одним тр-ом | 0
419 | ТП-453 | ТМ | 400 | ТП с одним тр-ом | 0
420 | СКТП-454 | ТМ | 250 | КТП с одним тр-ом | 0
421 | СКТП-455 | ТМ | 630 | КТП с одним тр-ом | 0
422 | СКТП-456 | ТМ | 250 | КТП с одним тр-ом | 0
423 | СКТП-457 | ТМ | 400 | КТП с одним тр-ом | 0
424 | СКТП-458 | ТМ | 180 | КТП с одним тр-ом | 0
425 | СКТП-459 | ТМ | 250 | КТП с одним тр-ом | 0
426 | МТП-461 | ТМГ | 100 | МТП | 0
427 | ТП-462 | ТМГ | 630 | КТП с двумя тр-ми | 0
428 | ТП-462 | ТМГ | 630 | КТП с двумя тр-ми | 0
429 | СКТП-464 | ТМГ | 1000 | КТП с одним тр-ом | 0
430 | ТП-558 Т-1 | ТМ | 250 | ТП с двумя тр-ми | 0
431 | ТП-558 Т-2 | ТМ | 250 | ТП с двумя тр-ми | 0
432 | СКТП-634 | ТМ | 100 | КТП с одним тр-ом | 0
| ж/р. Падун |  |  |  | 0
433 | ТП-561 Т-1 | ТМ | 630 | ТП с двумя тр-ми | 0
434 | ТП-561 Т-2 | ТМ | 630 | ТП с двумя тр-ми | 0
435 | МТП-634 | ТСМА | 100 | МТП | 0
436 | СКТП-638 | ТМГ | 100 | КТП с одним тр-ом | 0
437 | ТП-673 Т-1 | ТМ | 1000 | ТП с двумя тр-ми | 0
438 | ТП-673 Т-2 | ТМ | 1000 | ТП с двумя тр-ми | 0
| ж/р. Гидростроитель |  |  |  | 0
439 | ТП-655 Т-1 | ТМ | 400 | ТП с двумя тр-ми | 0
440 | ТП-655 Т-2 | ТМ | 400 | ТП с двумя тр-ми | 0
441 | ТП-751 | ТМ | 100 | КТП с одним тр-ом | 0
| Братский район |  |  |  | 0
| г. Вихоревка |  |  |  | 0
442 | ТП-1, яч. 2 Т-1 | ТМ | 400 | ТП с двумя тр-ми | 0
443 | ТП-1, яч. 1 Т-2 | ТМ | 400 | ТП с двумя тр-ми | 0
444 | ТП-2 «А», яч. 3 | ТМ | 630 | ТП с одним тр-ом | 0
445 | ТП-3, яч. б/н | ТМ | 560 | ТП с одним тр-ом | 0
446 | ТП-4 | ТМ | 400 | ТП с одним тр-ом | 0
447 | ТП-6, яч.4 Т-1 | ТМ | 250 | ТП с двумя тр-ми | 0
448 | ТП-6, яч.2 Т-2 | ТМ | 250 | ТП с двумя тр-ми | 0
449 | ТП-9 | ТМ | 250 | ТП с одним тр-ом | 0
450 | ТП-10, яч.3 | ТМ | 400 | ТП с одним тр-ом | 0
451 | ТП-11,яч. 4 | ТМ | 630 | ТП с одним тр-ом | 0
452 | ТП-12 | ТМ | 250 | ТП с одним тр-ом | 0
453 | ТП-13 | ТМ | 180 | ТП с одним тр-ом | 0
454 | ТП-15, яч.4 | ТМ | 400 | ТП с одним тр-ом | 0
455 | ТП-16 | ТМ | 250 | ТП с одним тр-ом | 0
456 | ТП-19, яч.5 Т-1 | ТМ | 400 | ТП с двумя тр-ми | 0
457 | ТП-19, яч.4 Т-2 | ТМ | 400 | ТП с двумя тр-ми | 0
458 | ТП-20, яч.1 Т-1 | ТМ | 630 | ТП с двумя тр-ми | 0
459 | ТП-20, яч.2 Т-2 | ТМ | 630 | ТП с двумя тр-ми | 0
460 | ТП-21, яч.5 Т-1 | ТМ | 160 | ТП с двумя тр-ми | 0
461 | ТП-21, яч.1 Т-2 | ТМ | 160 | ТП с двумя тр-ми | 0
462 | ТП-22 | ТМ | 160 | ТП с одним тр-ом | 0
463 | ТП-23, яч.3 Т-1 | ТМ | 630 | ТП с двумя тр-ми | 0
464 | ТП-23, яч.4 Т-2 | ТМ | 630 | ТП с двумя тр-ми | 0
465 | ТП-25 | ТМ | 180 | ТП с одним тр-ом | 0
466 | ТП-26 | ТМ | 180 | ТП с одним тр-ом | 0
467 | ТП-27, яч.4 Т-1 | ТМ | 400 | ТП с двумя тр-ми | 0
468 | ТП-27, яч.5 Т-2 | ТМ | 250 | ТП с двумя тр-ми | 0
469 | ТП-29, яч.1 Т-1 | ТМ | 630 | ТП с двумя тр-ми | 0
470 | ТП-29, яч.5 Т-2 | ТМ | 630 | ТП с двумя тр-ми | 0
471 | ТП-30 | ТМ | 630 | ТП с одним тр-ом | 0
472 | ТП-32 | ТМ | 320 | ТП с одним тр-ом | 0
473 | ТП-34, яч.4 Т-1 | ТМ | 630 | ТП с двумя тр-ми | 0
474 | ТП-34, яч.2 Т-2 | ТМ | 630 | ТП с двумя тр-ми | 0
475 | ТП-38, яч.1 Т-1 | ТМ | 630 | ТП с двумя тр-ми | 0
476 | ТП-38, яч.2 Т-2 | ТМ | 630 | ТП с двумя тр-ми | 0
477 | ТП-39, яч.5 Т-1 | ТМГ | 250 | ТП с двумя тр-ми | 0
478 | ТП-39, яч.1 Т-2 | ТМ | 400 | ТП с двумя тр-ми | 0
479 | ТП-41, яч.2 | ТМ | 400 | ТП с одним тр-ом | 0
480 | ТП-45, яч.2 Т-1 | ТМ | 400 | ТП с двумя тр-ми | 0
481 | ТП-45, яч.3 Т-2 | ТМ | 400 | ТП с двумя тр-ми | 0
482 | ТП-47, яч. 3 Т-1 | ТМ | 400 | ТП с двумя тр-ми | 0
483 | ТП-47, яч. 4 Т-2 | ТМ | 400 | ТП с двумя тр-ми | 0
484 | ТП-49, яч.5 Т-1 | ТМ | 250 | ТП с двумя тр-ми | 0
485 | ТП-49, яч.6 Т-2 | ТМ | 250 | ТП с двумя тр-ми | 0
486 | ТП-50 | ТМ | 63 | ТП с одним тр-ом | 0
487 | ТП-51, яч.3 Т-1 | ТМ | 400 | ТП с двумя тр-ми | 0
488 | ТП-51, яч.4 Т-2 | ТМ | 400 | ТП с двумя тр-ми | 0
489 | ТП-52, яч. 1 Т-1 | ТМ | 630 | ТП с двумя тр-ми | 0
490 | ТП-52, яч. 6 Т-2 | ТМ | 630 | ТП с двумя тр-ми | 0
491 | ТП-53 | ТМ | 400 | ТП с одним тр-ом | 0
492 | ТП-54, яч.3 Т-1 | ТМ | 400 | ТП с двумя тр-ми | 0
493 | ТП-54, яч.4 Т-2 | ТМ | 400 | ТП с двумя тр-ми | 0
494 | ТП-57 | ТМ | 320 | ТП с одним тр-ом | 0
495 | ТП-59 | ТМ | 630 | ТП с одним тр-ом | 0
496 | ТП-62 | ТМ | 160 | ТП с одним тр-ом | 0
497 | ТП-63, яч.5 Т-1 | ТМ | 400 | ТП с двумя тр-ми | 0
498 | ТП-63, яч.4 Т-2 | ТМ | 400 | ТП с двумя тр-ми | 0
499 | ТП-64, яч.1 Т-1 | ТМ | 400 | ТП с двумя тр-ми | 0
500 | ТП-64, яч.2 Т-2 | ТМ | 320 | ТП с двумя тр-ми | 0
501 | ТП-65, яч.3 Т-1 | ТМ | 630 | ТП с двумя тр-ми | 0
502 | ТП-65, яч.4 Т-2 | ТМ | 630 | ТП с двумя тр-ми | 0
503 | ТП-66, яч.3 Т-1 | ТМ | 630 | ТП с двумя тр-ми | 0
504 | ТП-66, яч.4 Т-2 | ТМ | 630 | ТП с двумя тр-ми | 0
505 | ТП-67, яч. 3 | ТМ | 400 | ТП с одним тр-ом | 0
506 | ТП-68, яч. б/н Т-1 | ТМ | 100 | ТП с двумя тр-ми | 0
507 | ТП-68, яч. б/н Т-2 | ТМГ | 100 | ТП с двумя тр-ми | 0
508 | ТП-69, яч. б/н Т-1 | ТМ | 400 | ТП с двумя тр-ми | 0
509 | ТП-69, яч. б/н Т-2 | ТМ | 400 | ТП с двумя тр-ми | 0
510 | ТП-70 | ТМ | 160 | ТП с одним тр-ом | 0
511 | ТП-71 | ТМ | 180 | ТП с одним тр-ом | 0
512 | ТП-831 | ТМ | 400 | ТП с одним тр-ом | 0
513 | ТП-838 | ТМГ | 250 | ТП с одним тр-ом | 0
514 | ТП-501, яч. 2 | ТМ | 630 | ТП с одним тр-ом | 0
515 | КТП-502 | ТМ | 630 | КТП с одним тр-ом | 0
516 | КТП-503 | ТМ | 250 | КТП с одним тр-ом | 0
517 | КТП-503 а | ТМГ | 250 | КТП с одним тр-ом | 0
518 | КТП-504 | ТМ | 250 | КТП с одним тр-ом | 0
519 | КТП-504 а | ТМ | 180 | КТП с одним тр-ом | 0
520 | ТП-505, яч.3 | ТМ | 560 | ТП с одним тр-ом | 0
521 | ТП-506, яч.2 Т-1 | ТМ | 250 | ТП с двумя тр-ми | 0
522 | ТП-506, яч.3 Т-2 | ТМ | 250 | ТП с двумя тр-ми | 0
523 | ТП-507, яч. 2 | ТМ | 400 | ТП с одним тр-ом | 0
524 | КТП-508 | ТМ | 400 | КТП с одним тр-ом | 0
525 | КТП-509 | ТМ | 250 | КТП с одним тр-ом | 0
526 | ТП-510, яч.5 Т-1 | ТМ | 400 | ТП с двумя тр-ми | 0
527 | ТП-510, яч.2 Т-2 | ТМ | 400 | ТП с двумя тр-ми | 0
528 | КТП-511 | ТСМА | 320 | КТП с одним тр-ом | 0
529 | ТП-512 | ТМ | 400 | ТП с одним тр-ом | 0
530 | ТП-513, яч. 3 | ТМ | 400 | ТП с одним тр-ом | 0
531 | ТП-514, яч. 3 | ТМФ | 320 | ТП с одним тр-ом | 0
532 | КТП-515 | ТМ | 100 | КТП с одним тр-ом | 0
533 | ТП-516, яч. 1 Т-1 | ТМ | 630 | ТП с двумя тр-ми | 0
534 | ТП-516, яч. 2 Т-2 | ТМ | 630 | ТП с двумя тр-ми | 0
535 | ТП-517, яч.4 | ТМ | 630 | ТП с одним тр-ом | 0
536 | ТП-518, яч. 1 Т-1 | ТМ | 630 | ТП с двумя тр-ми | 0
537 | ТП-518, яч. 2 Т-2 | ТМ | 630 | ТП с двумя тр-ми | 0
538 | ТП-519, яч.3 Т-1 | ТМ | 630 | ТП с двумя тр-ми | 0
539 | ТП-519, яч.4 Т-2 | ТМ | 630 | ТП с двумя тр-ми | 0
540 | КТП-520 | ТМ | 250 | КТП с одним тр-ом | 0
541 | ТП-521, яч.1 Т-1 | ТМ | 630 | ТП с двумя тр-ми | 0
542 | ТП-521, яч.3 Т-2 | ТМ | 560 | ТП с двумя тр-ми | 0
543 | ТП-522, яч.3 | ТМ | 630 | ТП с одним тр-ом | 0
544 | ТП-523, яч. 4 | ТМ | 400 | ТП с одним тр-ом | 0
545 | КТП-524 | ТМ | 630 | КТП с одним тр-ом | 0
546 | КТП-525 | ТМ | 180 | КТП с одним тр-ом | 0
547 | КТП-526, ЯКНО | ТМ | 320 | КТП с одним тр-ом | 0
548 | КТП-527 | ТМГ | 160 | КТП с одним тр-ом | 0
549 | КТП-528 | ТМГ | 250 | КТП с одним тр-ом | 0
550 | КТП-529 | ТМГ | 250 | КТП с одним тр-ом | 0
551 | КТП-530 | ТМГ | 250 | КТП с одним тр-ом | 0
552 | КТП-531 | ТМГ | 250 | КТП с одним тр-ом | 0
553 | КТП-532 | ТМГ | 250 | КТП с одним тр-ом | 0
554 | КТП-533 | ТМГ | 250 | КТП с одним тр-ом | 0
555 | КТП-534 | ТМГ | 250 | КТП с одним тр-ом | 0
556 | ТП-535 (РП-1) Т-1 | ТМГ | 630 | ТП с двумя тр-ми | 0
557 | ТП-535 (РП-1) Т-2 | ТМГ | 630 | ТП с двумя тр-ми | 0
558 | КТП-536 | ТМГ | 250 | КТП с одним тр-ом | 0
559 | КТП-537 | ТМГ | 400 | КТП с одним тр-ом | 0
560 | МТП-538 | ТМГ | 250 | МТП | 0
561 | КТП-539 | ТМГ | 400 | КТП с одним тр-ом | 0
562 | КТП-540 | ТМГ | 400 | КТП с одним тр-ом | 0
563 | КТП-541 | ТМГ | 250 | КТП с одним тр-ом | 0
564 | КТП-542 (п.Бамбуй) | ТМГ | 160 | КТП с одним тр-ом | 0
565 | КТП-543 (п.Кузнецовка) | ТМГ | 400 | КТП с одним тр-ом | 0
п. Зяба
566 | ТП-97А | ТМ | 100 | КТП с одним тр-ом | 0
567 | ТП-97Б | ТМ | 100 | КТП с одним тр-ом | 0
Нижнеилимский район
п. Шестаково, Селезнево
568 | п.Селезнево ТП-Подхоз | ТМ | 250 | КТП с одним тр-ом | 0
569 | ТП-1 | ТМГ | 400 | КТП с одним тр-ом | 0
570 | ТП-3 | ТМ | 400 | КТП с одним тр-ом | 0
571 | ТП-4 | ТМ | 630 | КТП с одним тр-ом | 0
572 | ТП-6 | ТМГ | 250 | КТП с одним тр-ом | 0
573 | ТП-7 | ТМГ | 400 | КТП с одним тр-ом | 0
п. Суворовский
574 | ТП-1 | ТМ | 320 | КТП с одним тр-ом | 0
575 | ТП-2 | ТМ | 400 | КТП с одним тр-ом | 0
576 | ТП-3 | ТМГ | 400 | КТП с одним тр-ом | 0
577 | ТП-4 | ТМГ | 250 | КТП с одним тр-ом | 0
п. Соцгородок
578 | ТП-1 | ТМ | 320 | КТП с одним тр-ом | 0
579 | ТП-2 | ТМ | 400 | КТП с одним тр-ом | 0
580 | ТП-3 | ТМ | 250 | КТП с одним тр-ом | 0
п. Речушка
581 | ТП-4 | ТМ | 400 | КТП с одним тр-ом | 0
582 | ТП-5 | ТМ | 400 | КТП с одним тр-ом | 0
583 | ТП-6 | ТМ | 400 | КТП с одним тр-ом | 0
584 | ТП-8 | ТМ | 400 | КТП с одним тр-ом | 0
585 | ТП-9 | ТМГ | 160 | МТП | 0
Чунский район
586 | ТП-103, яч.4 | ТМ | 320 | ТП с двумя тр-ми | 0
587 | ТП-103, яч.10 | ТМ | 320 | ТП с двумя тр-ми | 0
588 | ТП-104, яч.1 | ТМ | 250 | КТП с одним тр-ом | 0
589 | ТП-105, яч.3 | ТМ | 400 | ТП с одним тр-ом | 0
590 | ТП-106, яч.1 | ТМ | 400 | ТП с одним тр-ом | 0
591 | ТП-107, яч.1 | ТМ | 250 | КТП с одним тр-ом | 0
592 | ТП-108, яч.1 | ТМ | 400 | ТП с одним тр-ом | 0
593 | ТП-109, яч.1 | ТМ | 400 | КТП с одним тр-ом | 0
594 | ТП-110, яч.1 | ТМ | 400 | ТП с одним тр-ом | 0
595 | ТП-111, яч.1 | ТМГ | 250 | МТП | 0
596 | ТП-112, яч.1 | ТМ | 400 | КТП с одним тр-ом | 0
597 | ТП-113, яч.1 | ТМ | 250 | ТП с одним тр-ом | 0
598 | ТП-114, яч.2 | ТМ | 800 | ТП с двумя тр-ми | 0
599 | ТП-114, яч.3 | ТМ | 630 | ТП с двумя тр-ми | 0
600 | ТП-115, яч.7 | ТМ | 400 | ТП с двумя тр-ми | 0
601 | ТП-115, яч.1 | ТМ | 400 | ТП с двумя тр-ми | 0
602 | ТП-118, яч.1 | ТМ | 630 | ТП с одним тр-ом | 0
603 | ТП-119, яч.3 | ТМ | 630 | ТП с двумя тр-ми | 0
604 | ТП-119, яч.4 | ТМ | 630 | ТП с двумя тр-ми | 0
605 | ТП-121, яч.3 | ТМГ | 630 | ТП с двумя тр-ми | 0
606 | ТП-121, яч.1 | ТМ | 630 | ТП с двумя тр-ми | 0
607 | ТП-122, яч.1 | ТМ | 400 | КТП с одним тр-ом | 0
608 | ТП-123, яч.1 | ТМГ | 400 | КТП с одним тр-ом | 0
609 | ТП-126, яч.1 | ТМ | 100 | КТП с одним тр-ом | 0
610 | ТП-127, яч.1 | ТМ | 250 | КТП с одним тр-ом | 0
611 | ТП-128, яч.1 | ТМ | 400 | КТП с одним тр-ом | 0
612 | ТП-132, яч.1 | ТМ | 250 | МТП | 0
613 | ТП-133, яч.1 | ТМ | 100 | МТП | 0
614 | ТП-134, яч.1 | ТМГ | 250 | КТП с одним тр-ом | 0
615 | ТП-136, яч.1 | ТМ | 400 | КТП с одним тр-ом | 0
616 | ТП-138, яч.1 | ТМ | 160 | КТП с одним тр-ом | 0
617 | ТП-141, яч.1 | ТМ | 160 | МТП | 0
618 | ТП-142, яч.1 | ТМ | 250 | КТП с одним тр-ом | 0
619 | ТП-143, яч.1 | ТМГ | 400 | КТП с одним тр-ом | 0
620 | ТП-147, яч.1 | ТМ | 250 | КТП с одним тр-ом | 0
621 | ТП-170, яч.1 | ТМГ | 160 | КТП с одним тр-ом | 0
622 | ТП-249, яч.1 | ТМ | 160 | КТП с одним тр-ом | 0
623 | ТП-250, яч.1 | ТМГ | 400 | КТП с одним тр-ом | 0
624 | ТП-275, яч.1 | ТМ | 400 | КТП с одним тр-ом | 0
625 | ТП-276, яч.1 | ТМ | 250 | МТП | 0
626 | ТП-279, яч.1 | ТМ | 60 | МТП | 0
627 | ТП-281, яч.1 | ТМ | 400 | КТП с одним тр-ом | 0
628 | ТП-282, яч.1 | ТМ | 400 | КТП с одним тр-ом | 0
г. Усть-Илимск
пром. пл.ЛПК
629 | МТП-300 яч.13 | ТМ | 180 | МТП | 0
630 | ТП-313 яч.8 | ТМ | 250 | ТП с одним тр-ом | 0
631 | КТП-315 яч.5 | ТМ | 250 | КТП с одним тр-ом | 0
632 | КТП-316 яч.5 | ТМ | 400 | КТП с одним тр-ом | 0
633 | КТП-326 яч.4 | ТМ | 100 | КТП с одним тр-ом | 0
634 | КТП-327 яч.8 | ТМ | 400 | КТП с одним тр-ом | 0
635 | КТП-330 яч.8 | ТМ | 400 | КТП с одним тр-ом | 0
636 | КТП-334 яч.13 | ТМ | 320 | КТП с одним тр-ом | 0
637 | КТП-338 яч.8 | ТМ | 400 | КТП с одним тр-ом | 0
638 | КТП-340 яч.8 | ТМ | 250 | КТП с одним тр-ом | 0
639 | КТП-353 яч.5 | ТМ | 250 | КТП с одним тр-ом | 0
640 | КТП-355 яч.7 | ТМ | 400 | КТП с одним тр-ом | 0
641 | КТП-356 яч.7 | ТМГ | 630 | КТП с одним тр-ом | 0
642 | КТП-361 яч.4 | ТМ | 160 | КТП с одним тр-ом | 0
643 | КТП-362 яч.4 | ТМ | 400 | КТП с одним тр-ом | 0
644 | КТП-363 яч.13 | ТМ | 400 | КТП с одним тр-ом | 0
645 | КТП-365 Т1 яч.5 | ТМ | 400 | КТП с двумя тр-ми | 0
646 | КТП-365 Т2 яч.5 | ТМ | 400 | КТП с двумя тр-ми | 0
647 | КТП-374 яч.4 | ТМ | 400 | КТП с одним тр-ом | 0
648 | КТП-375 яч.5 | ТМ | 400 | КТП с одним тр-ом | 0
649 | КТП-376 яч.8 | ТМ | 400 | КТП с одним тр-ом | 0
650 | КТП-389 яч.13 | ТМ | 630 | КТП с одним тр-ом | 0
651 | КТП-392 яч.5 | ТМ | 400 | КТП с одним тр-ом | 0
652 | КТП-404 яч.6 | ТМ | 400 | КТП с одним тр-ом | 0
653 | КТП-416 яч.19 | ТМ | 400 | КТП с одним тр-ом | 0
654 | КТП-426 яч.6 | ТМ | 250 | КТП с одним тр-ом | 0
655 | КТП-449 яч.4 | ТМГ | 630 | КТП с одним тр-ом | 0
656 | КТП-450 яч.8 | ТМ | 400 | КТП с одним тр-ом | 0
657 | КТП-462 яч.4 | ТМ | 315 | КТП с одним тр-ом | 0
658 | КТП-468 яч.6 | ТМ | 630 | КТП с одним тр-ом | 0
659 | КТП-470 яч.8 | ТМГ | 400 | КТП с одним тр-ом | 0
660 | КТП-480 яч.9 | ТМ | 630 | КТП с одним тр-ом | 0
661 | КТП-487 яч.13 | ТМ | 400 | КТП с одним тр-ом | 0
662 | КТП-490 яч.4 | ТМ | 400 | КТП с одним тр-ом | 0
663 | КТП-496 яч.6 | ТМ | 250 | КТП с одним тр-ом | 0
664 | КТП-511 яч.9 | ТМ | 400 | КТП с одним тр-ом | 0
665 | КТП-519 яч.5 | ТМ | 250 | КТП с одним тр-ом | 0
666 | КТП-526 Т-1 яч.5 | ТМ | 630 | КТП с двумя тр-ми | 0
667 | КТП-526 Т-2 яч.5 | ТМ | 630 | КТП с двумя тр-ми | 0
668 | КТП-529 яч.13 | ТМ | 400 | КТП с одним тр-ом | 0
669 | КТП-530 яч.8 | ТМ | 400 | КТП с одним тр-ом | 0
670 | КТП-541 яч.13 | ТМ | 400 | КТП с одним тр-ом | 0
671 | КТП-554 | ТМ | 630 | КТП с одним тр-ом | 0
672 | КТП-556 яч.5 | ТМ | 400 | КТП с одним тр-ом | 0
673 | КТП-605 яч.7 | ТМ | 250 | КТП с одним тр-ом | 0
674 | ТП-509 Т-1 | ТМ | 630 | ТП с двумя тр-ми | 0
675 | ТП-509 Т-2 | ТМ | 630 | ТП с двумя тр-ми | 0
676 | МТП-394 | ТМ | 25 | МТП | 0
677 | ТП-317 Т-1 | ТМ | 400 | ТП с двумя тр-ми | 0
678 | ТП-317 Т-2 | ТМ | 400 | ТП с двумя тр-ми | 0
679 | КТП-366 | ТМ | 400 | КТП с одним тр-ом | 0
680 | КТП-367 | ТМ | 400 | КТП с одним тр-ом | 0
681 | ТП-372 | ТМ | 630 | ТП с одним тр-ом | 0
682 | КТП-409 | ТМ | 315 | КТП с одним тр-ом | 0
683 | КТП-469 | ТМ | 630 | КТП с одним тр-ом | 0
684 | ТП-569 Т-1 | ТМ | 160 | ТП с двумя тр-ми | 0
685 | ТП-569 Т-2 | ТМ | 160 | ТП с двумя тр-ми | 0
686 | КТП-460 | ТМ | 320 | КТП с одним тр-ом | 0
687 | ТП-494 | ТМ | 250 | ТП с одним тр-ом | 0
688 | КТП-400 | ТМ | 560 | КТП с одним тр-ом | 0
689 | КТП-405 | ТМ | 630 | КТП с одним тр-ом | 0
690 | КТП-325 | ТМ | 320 | КТП с одним тр-ом | 0
691 | КТП-352 | ТМ | 400 | КТП с одним тр-ом | 0
692 | КТП-557 | ТМ | 1000 | КТП с одним тр-ом | 0
693 | КТП-371 | ТМ | 1000 | КТП с одним тр-ом | 0
694 | КТП-336 | ТМГ | 1000 | КТП с одним тр-ом | 0
695 | КТП-393 | ТМГ | 1000 | КТП с одним тр-ом | 0
696 | КТП-333 | ТМ | 250 | КТП с одним тр-ом | 0
697 | МТП-351 | ТМ | 250 | МТП | 0
698 | КТП-508 | ТМ | 100 | КТП с одним тр-ом | 0
699 | КТП-481 | ТМ | 400 | КТП с одним тр-ом | 0
г. Иркутск, г. Ангарск, Ангарский район
700 | ТП-3 Мегет | ТМ | 630 | ТП с двумя тр-ми | 0
701 | ТП-3 Мегет | ТМ | 400 |  | 0
702 | ТП-3 Мегет | ТМ | 250 |  | 0
703 | ТП-1006 | ТМ | 320 | ТП с двумя тр-ми | 0
704 | ТП-1006 | ТМ | 400 |  | 0
705 | ТП-1069 | ТМ | 400 | ТП с двумя тр-ми | 0
706 | ТП-11 | ТМ | 315 | КТП с одним тр-ом | 0
707 | ТП-12 | ТМ | 320 | ТП с двумя тр-ми | 0
708 | ТП-12 | ТМ | 320 |  | 0
709 | ТП-30 | ТМГ | 630 | ТП с одним тр-ом | 0
710 | ТП-31 | ТМ | 630 | ТП с одним тр-ом | 0
711 | ТП-31а | ТМГ | 400 | КТП с одним тр-ом | 0
712 | ТП-32 | ТМ | 630 | ТП с одним тр-ом | 0
713 | ТП-32 А | ТМ | 630 | ТП с двумя тр-ми | 0
714 | ТП-32 А | ТМ | 630 |  | 0
715 | ТП-33 | ТМ | 180 | ТП с двумя тр-ми | 0
716 | ТП-33 | ТМ | 180 |  | 0
717 | ТП-34 | ТМ | 630 | ТП с одним тр-ом | 0
718 | ТП-35 | ТМВМ | 630 | ТП с одним тр-ом | 0
719 | ТП-36 | ТМ | 320 | ТП с двумя тр-ми | 0
720 | ТП-36А | ТМ | 400 | ТП с двумя тр-ми | 0
721 | ТП-38 | ТМ | 320 | ТП с двумя тр-ми | 0
722 | ТП-38 | ТМ | 320 |  | 0
723 | ТП-39 | ТМ | 400 | ТП с одним тр-ом | 0
724 | ТП-40 | ТМ | 180 | ТП с одним тр-ом | 0
725 | ТП-41 | ТМ | 400 | ТП с одним тр-ом | 0
726 | ТП-42 | ТМ | 400 | ТП с одним тр-ом | 0
727 | ТП-43А | ТМ | 400 | ТП с двумя тр-ми | 0
728 | ТП-43 | ТМ | 630 | ТП с одним тр-ом | 0
729 | ТП-44 | ТМ | 400 | КТП с одним тр-ом | 0
730 | ТП-45 | ТМ | 400 | КТП с одним тр-ом | 0
731 | ТП-46 | ТМ | 630 | ТП с одним тр-ом | 0
732 | ТП-47 | ТМ | 630 | ТП с двумя тр-ми | 0
733 | ТП-47 | ТМ | 630 |  | 0
734 | ТП-48 | ТМ | 630 | КТП с одним тр-ом | 0
735 | ТП-48А | ТМ | 400 | КТП с одним тр-ом | 0
736 | ТП-49 | ТМГ | 400 | КТП с одним тр-ом | 0
737 | ТП-49А | ТМ | 630 | КТП с одним тр-ом | 0
738 | ТП-50 | ТС | 560 | ТП с двумя тр-ми | 0
739 | ТП-50 | ТМ | 630 |  | 0
740 | ТП-50А | ТМ | 400 | КТП с одним тр-ом | 0
741 | ТП-51 | ТМ | 400 | КТП с одним тр-ом | 0
742 | ТП-52 | ТМ | 630 | КТП с одним тр-ом | 0
743 | ТП-53 | ТМ | 400 |  | 0
744 | ТП-53 | ТМ | 320 | ТП с двумя тр-ми | 0
745 | ТП-55 | ТМ | 250 | ТП с одним тр-ом | 0
746 | ТП-56 | ТМ | 400 | ТП с одним тр-ом | 0
747 | ТП-57 | ТМ | 400 | ТП с одним тр-ом | 0
748 | ТП-58 | ТМ | 320 | ТП с одним тр-ом | 0
749 | ТП-58а | ТМ | 400 | КТП с одним тр-ом | 0
750 | ТП-61 | ТМ | 400 | ТП с двумя тр-ми | 0
751 | ТП-61 | ТМ | 400 |  | 0
752 | ТП-62 | ТМ | 400 | КТП с одним тр-ом | 0
753 | ТП-63 | ТМ | 630 | ТП с двумя тр-ми | 0
754 | ТП-63 | ТМ | 630 |  | 0
755 | ТП-64 | ТМ | 320 | ТП с двумя тр-ми | 0
756 | ТП-64 | ТМ | 320 |  | 0
757 | ТП-65 | ТМ | 630 | ТП с одним тр-ом | 0
758 | ТП-65 А | ТМ | 180 | КТП с одним тр-ом | 0
759 | ТП-66 | ТМ | 320 | ТП с одним тр-ом | 0
760 | ТП-68 | ТМ | 630 | ТП с двумя тр-ми | 0
761 | ТП-68 | ТМ | 630 |  | 0
762 | ТП-68 А | ТМ | 560 | ТП с одним тр-ом | 0
763 | ТП-69 | ТМ | 630 | ТП с одним тр-ом | 0
764 | ТП-69А | ТМ | 320 |  | 0
765 | ТП-69А | ТМ | 320 | ТП с двумя тр-ми | 0
766 | ТП-70 | ТМ | 400 | ТП с одним тр-ом | 0
767 | ТП-71 | ТМ | 320 | ТП с двумя тр-ми | 0
768 | ТП-71 | ТМ | 400 |  | 0
769 | ТП-72 | ТМ | 400 | ТП с двумя тр-ми | 0
770 | ТП-72 | ТМ | 400 |  | 0
771 | ТП-73 | ТМ | 400 | ТП с двумя тр-ми | 0
772 | ТП-73 | ТМ | 400 |  | 0
773 | ТП-74 | ТМ | 180 | ТП с двумя тр-ми | 0
774 | ТП-75 | ТМ | 630 | ТП с двумя тр-ми | 0
775 | ТП-75 | ТМ | 630 |  | 0
776 | ТП-76 | ТМ | 630 | ТП с двумя тр-ми | 0
777 | ТП-76 | ТМ | 630 |  | 0
778 | ТП-77 | ТМ | 630 | ТП с двумя тр-ми | 0
779 | ТП-77 | ТМ | 630 |  | 0
780 | ТП-78 | ТМ | 630 | ТП с двумя тр-ми | 0
781 | ТП-78 | ТМ | 630 |  | 0
782 | ТП-79 | ТМ | 630 | КТП с одним тр-ом | 0
783 | ТП-80 | ТМ | 400 | МТП | 0
784 | ТП-82 | ТМ | 630 | ТП с двумя тр-ми | 0
785 | ТП-82 | ТМ | 630 |  | 0
786 | ТП-84 | ТМ | 630 | КТП с одним тр-ом | 0
787 | ТП-85 | ТМф | 400 | КТП с одним тр-ом | 0
788 | ТП-86 | ТМ | 250 | МТП | 0
789 | ТП-87 | ТМ | 400 | КТП с одним тр-ом | 0
790 | ТП-88 | ТМГ | 400 | КТП с одним тр-ом | 0
791 | ТП-89 | ТМ | 100 | КТП с одним тр-ом | 0
792 | ТП-90 | ТМ | 250 | КТП с одним тр-ом | 0
793 | ТП-91 | ТМ | 250 | КТП с одним тр-ом | 0
794 | ТП-92 | ТМ | 100 | МТП | 0
795 | ТП-стоянка | ТМ | 630 | КТП с одним тр-ом | 0
796 | ТП р/с № 5 | ТМ | 320 | ТП с двумя тр-ми | 0
797 | ТП р/с № 5 | ТМ | 320 |  | 0
798 | ТП-10 Шароны | ТМ | 400 | КТП с одним тр-ом | 0
799 | ТП Хлебная база | ТМ | 630 | КТП с одним тр-ом | 0
800 | ТП-93 | ТМ | 400 | КТП с одним тр-ом | 0
801 | ТП-94 | ТМ | 250 | МТП | 0
802 | ТП-95 | ТМ | 250 | МТП | 0
803 | ТП-96 | ТМ | 100 | МТП | 0
804 | ТП-708 | ТМ | 320 | КТП с одним тр-ом | 0
805 | ТП-738 | ТМ | 400 | КТП с одним тр-ом | 0
806 | ТП-741 | ТМ | 160 | КТП с одним тр-ом | 0
807 | ТП-1 европейский | ТМФ | 400 | КТП с двумя тр-ми | 0
808 | ТП-2 европейский | ТМ | 630 | КТП с двумя тр-ми | 0