## Прил 1
Приложение 1
Информация по критериям отнесения владельцев объектов электросетевого хозяйства к территориальным сетевым организациям, утвержденным постановлением Правительства Российской Федерации от 28.02.2015 № 184
Субъект Российской Федерации: Иркутская область
Акционерное общество "Братская электросетевая компания"
№ пп | Показатель | Единицы измерения | Значение
1 | Сумма номинальных мощностей силовых трансформаторов, используемых для осуществления регулируемой деятельности на территории Иркутской области | МВА | 1442.382 | по П.1.3 на 31.12.2023
2 | Протяженность линий электропередач (по трассе), используемых для осуществления регулируемой деятельности на территории Иркутской области и непосредственно соединенных с трансформаторными и иными подстанциями, мощность силовых трансформаторов по которым указана в пункте 1, в т.ч.: | км | 5257.199
| высокого напряжения (ВН) -110 кВ и выше | км | 0.8 | по П.2.1 на 31.12.2023
| среднего первого напряжения (СН1) -27,5-60 кВ | км | 169.731
| среднего второго напряжения (СН2) -1-20 кВ | км | 2129.619
| низкого напряжения (НН) - ниже 1 кВ (только трехфазных участков линий электропередачи) | км | 2957.049
3 | Выделенный абонентский номер для обращения потребителей услуг по передаче электрической энергии и (или) технологическому присоединению | - | 8-800-250-04-76
4 | Адрес официального сайта в информационно - телекоммуникационной сети "Интернет" | - | http://www.bresc.ru/
5 | Информация о наличии или отсутствии во владении и (или) пользовании объектов электросетевого хозяйства, расположенных в административных границах Иркутской области и используемых для осуществления регулируемой деятельности в указанных границах, принадлежащих на праве собственности или ином законном основании иному лицу, владеющему объектом по производству электрической энергии (мощности), который расположен в административных границах Иркутской области и с использованием которого осуществляется производство электрической энергии и мощности с целью ее продажи на оптовом рынке электрической энергии (мощности) и (или) розничных рынках электрической энергии | - | Отсутствуют
Генеральный директор А.А. Катнов
М.П.
Начальник ПТО Суворов С.Н.
тел. 8-(395-3)-41-51-32
Note on D17: Антон А. Сугоняко: При отсутствие указать "Отсутствуют". При наличиии перечислить указанные объекты.

## Прил 2
Приложение 2
Реестр центров питания Акционерного общества "Братская электросетевая компания", используемых для осуществления регулируемой деятельности в административных границах Иркутской области
№ | Наименование центра питания | Количество силовых трансформаторов одного типа, установленных в центре питания, шт. | Номинальная мощность 1 силового трансформатора, кВА | Сумма номинальных мощностей силовых трансформаторов центра питания, кВА | Законное право владения (собственность, аренда (с указанием срока аренды) и т.д.) | Вид и реквизиты документа, подтверждающего законное право владения, с указанием конкретной ссылки в документе, где указан данный центр питания (страница, пункт) | В случае владения имуществом на основании договора аренды, договора финансовой аренды (лизинга), договора безвозмездного пользования, договора доверительного управления имуществом |  |  |  | Примечание (указать, используется для собственного потребления (основного производства) и (или) для передачи энергии сторонним протребителям)
[7 empty] | наименование собственника имущества | вид и реквизиты документа, подтверждающего законное право собственности на имущество собственника | собственник объектов электросетевого хозяйства является основным или дочерним (зависимым) обществом по отношению к организации (да/нет) | собственник объектов электросетевого хозяйства и организация являются дочерними (зависимыми) обществами по отношению к одному и тому же основному обществу (да/нет)
1 | ТП-3 10/0,4кВ | 1 | 320 | 320 | собственность | св-во о гос.регистрации права № 38АД 232130 от 16.07.2010г., (прил.5 л.4 п.2) |  |  |  |  | передача электрической энергии сторонним потребителям
2 | ТП-4 10/0,4кВ | 1 | 400 | 400 | собственность | св-во о гос.регистрации права № 38АД 232130 от 16.07.2010г., (прил.5 л.4 п.3) |  |  |  |  | передача электрической энергии сторонним потребителям
3 | ТП-7 10/0,4кВ | 2 | 400 | 800 | собственность | св-во о гос.регистрации права № 38АД 232130 от 16.07.2010г., (прил.5 л.4 п.4) |  |  |  |  | передача электрической энергии сторонним потребителям
4 | ТП-5 10/0,4кВ | 2 | 560 | 1120 | собственность | св-во о гос.регистрации права № 38АД 232130 от 16.07.2010г., (прил.5 л.4 п.5) |  |  |  |  | передача электрической энергии сторонним потребителям
5 | ТП-23 10/0,4кВ | 2 | 400 | 800 | собственность | св-во о гос.регистрации права № 38АД 232130 от 16.07.2010г., (прил.5 л.4 п.6) |  |  |  |  | передача электрической энергии сторонним потребителям
6 | ТП-26 10/0,4кВ | 2 | 630 | 1260 | собственность | св-во о гос.регистрации права № 38АД 232130 от 16.07.2010г., (прил.5 л.4 п.7) |  |  |  |  | передача электрической энергии сторонним потребителям
7 | ТП-27 10/0,4кВ | 1 | 320 | 320 | собственность | св-во о гос.регистрации права № 38АД 232130 от 16.07.2010г., (прил.5 л.4 п.8) |  |  |  |  | передача электрической энергии сторонним потребителям
8 | ТП-28 10/0,4кВ | 2 | 160 | 320 | собственность | св-во о гос.регистрации права № 38АД 232130 от 16.07.2010г., (прил.5 л.4 п.9) |  |  |  |  | передача электрической энергии сторонним потребителям
9 | ТП-29 Т-1 10/0,4кВ | 1 | 320 | 320 | собственность | св-во о гос.регистрации права № 38АД 232130 от 16.07.2010г., (прил.5 л.4 п.10) |  |  |  |  | передача электрической энергии сторонним потребителям
10 | ТП-29 Т-2 10/0,4кВ | 1 | 250 | 250 | собственность | св-во о гос.регистрации права № 38АД 232130 от 16.07.2010г., (прил.5 л.4 п.10) |  |  |  |  | передача электрической энергии сторонним потребителям
11 | ТП-31 10/0,4кВ | 1 | 320 | 320 | собственность | св-во о гос.регистрации права № 38АД 232130 от 16.07.2010г., (прил.5 л.4 п.11) |  |  |  |  | передача электрической энергии сторонним потребителям
12 | ТП-40 Т-1 10/0,4кВ | 1 | 400 | 400 | собственность | св-во о гос.регистрации права № 38АД 232130 от 16.07.2010г., (прил.5 л.5 п.12) |  |  |  |  | передача электрической энергии сторонним потребителям
13 | ТП-40 Т-2 10/0,4кВ | 1 | 315 | 315 | собственность | св-во о гос.регистрации права № 38АД 232130 от 16.07.2010г., (прил.5 л.5 п.12) |  |  |  |  | передача электрической энергии сторонним потребителям
14 | ТП-41 10/0,4кВ | 2 | 315 | 630 | собственность | св-во о гос.регистрации права № 38АД 232130 от 16.07.2010г., (прил.5 л.5 п.13) |  |  |  |  | передача электрической энергии сторонним потребителям
15 | ТП-42 10/0,4кВ | 2 | 400 | 800 | собственность | св-во о гос.регистрации права № 38АД 232130 от 16.07.2010г., (прил.5 л.5 п.14) |  |  |  |  | передача электрической энергии сторонним потребителям
16 | ТП-53 10/0,4кВ | 2 | 400 | 800 | собственность | св-во о гос.регистрации права № 38АД 232130 от 16.07.2010г., (прил.5 л.5 п.15) |  |  |  |  | передача электрической энергии сторонним потребителям
17 | ТП-54 10/0,4кВ | 2 | 250 | 500 | собственность | св-во о гос.регистрации права № 38АД 232130 от 16.07.2010г., (прил.5 л.5 п.16) |  |  |  |  | передача электрической энергии сторонним потребителям
18 | ТП-317 10/0,4кВ | 2 | 400 | 800 | собственность | св-во о гос.регистрации права № 38АД 232130 от 16.07.2010г., (прил.5 л.5 п.17) |  |  |  |  | передача электрической энергии сторонним потребителям
19 | ТП-48 10/0,4кВ | 2 | 630 | 1260 | собственность | св-во о гос.регистрации права № 38АД 232130 от 16.07.2010г., (прил.5 л.5 п.18) |  |  |  |  | передача электрической энергии сторонним потребителям
20 | ТП-72 10/0,4кВ | 2 | 630 | 1260 | собственность | св-во о гос.регистрации права № 38АД 232130 от 16.07.2010г., (прил.5 л.5 п.19) |  |  |  |  | передача электрической энергии сторонним потребителям
21 | ТП-75 10/0,4кВ | 2 | 400 | 800 | собственность | св-во о гос.регистрации права № 38АД 232130 от 16.07.2010г., (прил.5 л.5 п.20) |  |  |  |  | передача электрической энергии сторонним потребителям
22 | ТП-77 10/0,4кВ | 2 | 630 | 1260 | собственность | св-во о гос.регистрации права № 38АД 232130 от 16.07.2010г., (прил.5 л.5 п.21) |  |  |  |  | передача электрической энергии сторонним потребителям
23 | ТП-78 10/0,4кВ | 2 | 630 | 1260 | собственность | св-во о гос.регистрации права № 38АД 232130 от 16.07.2010г., (прил.5 л.5 п.22) |  |  |  |  | передача электрической энергии сторонним потребителям
24 | ТП-81 10/0,4кВ | 2 | 400 | 800 | собственность | св-во о гос.регистрации права № 38АД 232130 от 16.07.2010г., (прил.5 л.5 п.23) |  |  |  |  | передача электрической энергии сторонним потребителям
25 | ТП-421 10/0,4кВ | 2 | 630 | 1260 | собственность | св-во о гос.регистрации права № 38АД 232130 от 16.07.2010г., (прил.5 л.5 п.24) |  |  |  |  | передача электрической энергии сторонним потребителям
26 | ТП-422 10/0,4кВ | 2 | 630 | 1260 | собственность | св-во о гос.регистрации права № 38АД 232130 от 16.07.2010г., (прил.5 л.5 п.25) |  |  |  |  | передача электрической энергии сторонним потребителям
27 | ТП-424 10/0,4кВ | 2 | 400 | 800 | собственность | св-во о гос.регистрации права № 38АД 232130 от 16.07.2010г., (прил.5 л.5 п.26) |  |  |  |  | передача электрической энергии сторонним потребителям
28 | ТП-425 10/0,4кВ | 2 | 400 | 800 | собственность | св-во о гос.регистрации права № 38АД 232130 от 16.07.2010г., (прил.5 л.5 п.27) |  |  |  |  | передача электрической энергии сторонним потребителям
29 | ТП-426 10/0,4кВ | 2 | 400 | 800 | собственность | св-во о гос.регистрации права № 38АД 232130 от 16.07.2010г., (прил.5 л.5 п.28) |  |  |  |  | передача электрической энергии сторонним потребителям
30 | ТП-427 10/0,4кВ | 2 | 630 | 1260 | собственность | св-во о гос.регистрации права № 38АД 232130 от 16.07.2010г., (прил.5 л.5 п.29) |  |  |  |  | передача электрической энергии сторонним потребителям
31 | ТП-428 10/0,4кВ | 2 | 630 | 1260 | собственность | св-во о гос.регистрации права № 38АД 232130 от 16.07.2010г., (прил.5 л.5 п.30) |  |  |  |  | передача электрической энергии сторонним потребителям
32 | ТП-32 10/0,4кВ | 2 | 400 | 800 | собственность | св-во о гос.регистрации права № 38АД 212145 от 02.06.10г., (прил.5 л.1) |  |  |  |  | передача электрической энергии сторонним потребителям
33 | ПС "Дачная" 35/6кВ | 1 | 6300 | 6300 | собственность | св-во о гос.регистрации права № 38АД 346103 от 03.12.2010г., (прил.5 л.2) |  |  |  |  | передача электрической энергии сторонним потребителям
34 | ТП-19 Т-1 10/0,4кВ | 1 | 320 | 320 | собственность | св-во о гос.регистрации права № 38АД 232142 от 16.07.2010г., (прил.5 л.15 п.1) |  |  |  |  | передача электрической энергии сторонним потребителям
| ТП-19 Т-2 10/0,4кВ | 1 | 400 | 400 | собственность | св-во о гос.регистрации права № 38АД 232142 от 16.07.2010г., (прил.5 л.15 п.1) |  |  |  |  | передача электрической энергии сторонним потребителям
35 | ТП-33 10/0,4кВ | 2 | 315 | 630 | собственность | св-во о гос.регистрации права № 38АД 232142 от 16.07.2010г., (прил.5 л.15 п.2) |  |  |  |  | передача электрической энергии сторонним потребителям
36 | ТП-34 10/0,4кВ | 2 | 630 | 1260 | собственность | св-во о гос.регистрации права № 38АД 232142 от 16.07.2010г., (прил.5 л.15 п.3) |  |  |  |  | передача электрической энергии сторонним потребителям
37 | ТП-36 Т-1 10/0,4кВ | 1 | 400 | 400 | собственность | св-во о гос.регистрации права № 38АД 232142 от 16.07.2010г., (прил.5 л.15 п.4) |  |  |  |  | передача электрической энергии сторонним потребителям
38 | ТП-36 Т-2 10/0,4кВ | 1 | 320 | 320 | собственность | св-во о гос.регистрации права № 38АД 232142 от 16.07.2010г., (прил.5 л.15 п.4) |  |  |  |  | передача электрической энергии сторонним потребителям
39 | ТП-14 10/0,4кВ | 2 | 630 | 1260 | собственность | св-во о гос.регистрации права № 38АД 232142 от 16.07.2010г., (прил.5 л.15 п.5) |  |  |  |  | передача электрической энергии сторонним потребителям
40 | ТП-84 10/0,4кВ | 2 | 400 | 800 | собственность | св-во о гос.регистрации права № 38АД 232142 от 16.07.2010г., (прил.5 л.15 п.6) |  |  |  |  | передача электрической энергии сторонним потребителям
41 | ТП-85 10/0,4кВ | 2 | 630 | 1260 | собственность | св-во о гос.регистрации права № 38АД 232142 от 16.07.2010г., (прил.5 л.15 п.7) |  |  |  |  | передача электрической энергии сторонним потребителям
42 | ТП-86 10/0,4кВ | 2 | 400 | 800 | собственность | св-во о гос.регистрации права № 38АД 232142 от 16.07.2010г., (прил.5 л.15 п.8) |  |  |  |  | передача электрической энергии сторонним потребителям
43 | ТП-90 10/0,4кВ | 2 | 630 | 1260 | собственность | св-во о гос.регистрации права № 38АД 232142 от 16.07.2010г., (прил.5 л.15 п.9) |  |  |  |  | передача электрической энергии сторонним потребителям
44 | ТП-91 10/0,4кВ | 2 | 630 | 1260 | собственность | св-во о гос.регистрации права № 38АД 232142 от 16.07.2010г., (прил.5 л.15 п.10) |  |  |  |  | передача электрической энергии сторонним потребителям
45 | ТП-311 10/0,4кВ | 2 | 630 | 1260 | собственность | св-во о гос.регистрации права № 38АД 232142 от 16.07.2010г., (прил.5 л.15 п.11) |  |  |  |  | передача электрической энергии сторонним потребителям
46 | ТП-351 10/0,4кВ | 2 | 630 | 1260 | собственность | св-во о гос.регистрации права № 38АД 232142 от 16.07.2010г., (прил.5 л.16 п.12) |  |  |  |  | передача электрической энергии сторонним потребителям
47 | ТП-352 10/0,4кВ | 2 | 630 | 1260 | собственность | св-во о гос.регистрации права № 38АД 232142 от 16.07.2010г., (прил.5 л.16 п.13) |  |  |  |  | передача электрической энергии сторонним потребителям
48 | ТП-353 10/0,4кВ | 2 | 400 | 800 | собственность | св-во о гос.регистрации права № 38АД 232142 от 16.07.2010г., (прил.5 л.16 п.14) |  |  |  |  | передача электрической энергии сторонним потребителям
49 | ТП-354 10/0,4кВ | 2 | 630 | 1260 | собственность | св-во о гос.регистрации права № 38АД 232142 от 16.07.2010г., (прил.5 л.16 п.15) |  |  |  |  | передача электрической энергии сторонним потребителям
50 | ТП-355 10/0,4кВ | 2 | 630 | 1260 | собственность | св-во о гос.регистрации права № 38АД 232142 от 16.07.2010г., (прил.5 л.16 п.16) |  |  |  |  | передача электрической энергии сторонним потребителям
51 | ТП-356 10/0,4кВ | 2 | 1000 | 2000 | собственность | св-во о гос.регистрации права № 38АД 232142 от 16.07.2010г., (прил.5 л.16 п.17) |  |  |  |  | передача электрической энергии сторонним потребителям
52 | ТП-357 10/0,4кВ | 2 | 630 | 1260 | собственность | св-во о гос.регистрации права № 38АД 232142 от 16.07.2010г., (прил.5 л.16 п.18) |  |  |  |  | передача электрической энергии сторонним потребителям
53 | ТП-359 10/0,4кВ | 2 | 630 | 1260 | собственность | св-во о гос.регистрации права № 38АД 232142 от 16.07.2010г., (прил.5 л.16 п.19) |  |  |  |  | передача электрической энергии сторонним потребителям
54 | ТП-372 10/0,4кВ | 2 | 630 | 1260 | собственность | св-во о гос.регистрации права № 38АД 232142 от 16.07.2010г., (прил.5 л.16 п.20) |  |  |  |  | передача электрической энергии сторонним потребителям
55 | ТП-64 10/0,4кВ | 2 | 400 | 800 | собственность | св-во о гос.регистрации права № 38АД 232143 от 16.07.2010г., (прил.5 л.24 п.1) |  |  |  |  | передача электрической энергии сторонним потребителям
56 | ТП-367 10/0,4кВ | 2 | 630 | 1260 | собственность | св-во о гос.регистрации права № 38АД 232143 от 16.07.2010г., (прил.5 л.24 п.2) |  |  |  |  | передача электрической энергии сторонним потребителям
57 | ТП-368 10/0,4кВ | 2 | 630 | 1260 | собственность | св-во о гос.регистрации права № 38АД 232143 от 16.07.2010г., (прил.5 л.24 п.3) |  |  |  |  | передача электрической энергии сторонним потребителям
58 | ТП-369 10/0,4кВ | 2 | 400 | 800 | собственность | св-во о гос.регистрации права № 38АД 232143 от 16.07.2010г., (прил.5 л.24 п.4) |  |  |  |  | передача электрической энергии сторонним потребителям
59 | ТП-414 10/0,4кВ | 2 | 400 | 800 | собственность | св-во о гос.регистрации права № 38АД 232143 от 16.07.2010г., (прил.5 л.24 п.5) |  |  |  |  | передача электрической энергии сторонним потребителям
60 | ТП-6 10/0,4кВ | 2 | 400 | 800 | собственность | св-во о гос.регистрации права № 38АД 211587 от 02.06.2010г., (прил.5 л.28) |  |  |  |  | передача электрической энергии сторонним потребителям
61 | ТП-21 10/0,4кВ | 2 | 400 | 800 | собственность | св-во о гос.регистрации права № 38АД 212104 от 02.06.2010г., (прил.5 л.29) |  |  |  |  | передача электрической энергии сторонним потребителям
62 | ТП-22 10/0,4кВ | 2 | 1000 | 2000 | собственность | св-во о гос.регистрации права № 38АД 212103 от 02.06.2010г., (прил.5 л.30) |  |  |  |  | передача электрической энергии сторонним потребителям
63 | ТП-24 Т-1 10/0,4кВ | 1 | 630 | 630 | собственность | св-во о гос.регистрации права № 38АД 346283 от 07.12.2010г., (прил.5 л.31) |  |  |  |  | передача электрической энергии сторонним потребителям
| ТП-24 Т-2 10/0,4кВ | 1 | 560 | 560 | собственность | св-во о гос.регистрации права № 38АД 346283 от 07.12.2010г., (прил.5 л.31) |  |  |  |  | передача электрической энергии сторонним потребителям
64 | ТП-25 Т-1 10/0,4кВ | 1 | 630 | 630 | собственность | св-во о гос.регистрации права № 38АД 212108 от 02.06.2010г., (прил.5 л.32) |  |  |  |  | передача электрической энергии сторонним потребителям
65 | ТП-25 Т-2 10/0,4кВ | 1 | 560 | 560 | собственность | св-во о гос.регистрации права № 38АД 212108 от 02.06.2010г., (прил.5 л.32) |  |  |  |  | передача электрической энергии сторонним потребителям
66 | ТП-30 10/0,4кВ | 2 | 400 | 800 | собственность | св-во о гос.регистрации права № 38АД 211888 от 31.05.2010г., (прил.5 л.33) |  |  |  |  | передача электрической энергии сторонним потребителям
67 | ТП-47 10/0,4кВ | 2 | 630 | 1260 | собственность | св-во о гос.регистрации права № 38АД 211586 от 02.06.2010г., (прил.5 л.34) |  |  |  |  | передача электрической энергии сторонним потребителям
68 | ТП-43 10/0,4кВ | 2 | 630 | 1260 | собственность | св-во о гос.регистрации права № 38АД 212138 от 02.06.2010г., (прил.5 л.35) |  |  |  |  | передача электрической энергии сторонним потребителям
69 | ТП-55 10/0,4кВ | 2 | 400 | 800 | собственность | св-во о гос.регистрации права № 38АД 345789 от 01.12.2010г., (прил.5 л.36) |  |  |  |  | передача электрической энергии сторонним потребителям
70 | ТП-56 10/0,4кВ | 2 | 400 | 800 | собственность | св-во о гос.регистрации права № 38АД 211589 от 02.06.2010г., (прил.5 л.37) |  |  |  |  | передача электрической энергии сторонним потребителям
71 | ТП-73 10/0,4кВ | 2 | 630 | 1260 | собственность | св-во о гос.регистрации права № 38АД 211583 от 02.06.2010г., (прил.5 л.38) |  |  |  |  | передача электрической энергии сторонним потребителям
72 | ТП-76 10/0,4кВ | 2 | 400 | 800 | собственность | св-во о гос.регистрации права № 38АД 211591 от 02.06.2010г., (прил.5 л.39) |  |  |  |  | передача электрической энергии сторонним потребителям
73 | ТП-79 10/0,4кВ | 2 | 630 | 1260 | собственность | св-во о гос.регистрации права № 38АД 211585 от 02.06.2010г., (прил.5 л.40) |  |  |  |  | передача электрической энергии сторонним потребителям
74 | ТП-80 10/0,4кВ | 2 | 400 | 800 | собственность | св-во о гос.регистрации права № 38АД 211593 от 02.06.2010г., (прил.5 л.41) |  |  |  |  | передача электрической энергии сторонним потребителям
75 | ТП-420 10/0,4кВ | 2 | 630 | 1260 | собственность | св-во о гос.регистрации права № 38АД 212102 от 02.06.2010г., (прил.5 л.42) |  |  |  |  | передача электрической энергии сторонним потребителям
76 | ПС "Заводская" 35/10кВ п.Мегет | 2 | 16000 | 32000 | собственность | Выписка из ЕГРН (собственность 38:26:000000:6817-38/116/2019-1 от 22.04.2019), (прил.5 л.43-45) |  |  |  |  | передача электрической энергии сторонним потребителям
77 | ПС "Боково" 35/6кВ г.Иркутск | 2 | 16000 | 32000 | собственность | Выписка из ЕГРН (собственность 38:36:000010:2416-38/115/2020-1 от 06.07.2020), (прил.5 л.46-48) |  |  |  |  | передача электрической энергии сторонним потребителям
78 | ПС "Ангарстрой" 110/6кВ | 2 | 20000 | 40000 | собственность | Выписка из ЕГРН (собственность 38-38-03/038/2010-270 от 13.08.2010), (прил.5 л.49-55) |  |  |  |  | передача электрической энергии сторонним потребителям
79 | ТП-20 10/0,4кВ | 2 | 320 | 640 | собственность | св-во о гос.регистрации права № 38АД 212105 от 02.06.2010г., (прил.5 л.56) |  |  |  |  | передача электрической энергии сторонним потребителям
80 | ТП-35 10/0,4кВ | 2 | 630 | 1260 | собственность | св-во о гос.регистрации права № 38АД 212042 от 02.06.2010г., (прил.5 л.57) |  |  |  |  | передача электрической энергии сторонним потребителям
81 | ТП-38 10/0,4кВ | 2 | 630 | 1260 | собственность | св-во о гос.регистрации права № 38АД 212157 от 02.06.2010г., (прил.5 л.58) |  |  |  |  | передача электрической энергии сторонним потребителям
82 | ТП-52 10/0,4кВ | 2 | 250 | 500 | собственность | св-во о гос.регистрации права № 38АД 212158 от 02.06.2010г., (прил.5 л.59) |  |  |  |  | передача электрической энергии сторонним потребителям
83 | ТП-82 10/0,4кВ | 2 | 400 | 800 | собственность | св-во о гос.регистрации права № 38АД 212040 от 02.06.2010г., (прил.5 л.60) |  |  |  |  | передача электрической энергии сторонним потребителям
84 | ТП-83 10/0,4кВ | 2 | 400 | 800 | собственность | св-во о гос.регистрации права № 38АД 211594 от 02.06.2010г., (прил.5 л.61) |  |  |  |  | передача электрической энергии сторонним потребителям
85 | ТП-87 10/0,4кВ | 2 | 400 | 800 | собственность | св-во о гос.регистрации права № 38АД 212046 от 02.06.2010г., (прил.5 л.62) |  |  |  |  | передача электрической энергии сторонним потребителям
86 | ТП-88 10/0,4кВ | 2 | 400 | 800 | собственность | св-во о гос.регистрации права № 38АД 212045 от 02.06.2010г., (прил.5 л.63) |  |  |  |  | передача электрической энергии сторонним потребителям
87 | ТП-89 10/0,4кВ | 2 | 630 | 1260 | собственность | св-во о гос.регистрации права № 38АД 211590 от 02.06.2010г., (прил.5 л.64) |  |  |  |  | передача электрической энергии сторонним потребителям
88 | ТП-302 10/0,4кВ | 2 | 400 | 800 | собственность | св-во о гос.регистрации права № 38АД 211886 от 31.05.2010г., (прил.5 л.65) |  |  |  |  | передача электрической энергии сторонним потребителям
89 | ТП-304 10/0,4кВ | 2 | 315 | 630 | собственность | св-во о гос.регистрации права № 38АД 211884 от 31.05.2010г., (прил.5 л.66) |  |  |  |  | передача электрической энергии сторонним потребителям
90 | ТП-305 10/0,4кВ | 2 | 1000 | 2000 | собственность | св-во о гос.регистрации права № 38АД 212109 от 02.06.2010г., (прил.5 л.67) |  |  |  |  | передача электрической энергии сторонним потребителям
91 | ТП-312 Т-1 10/0,4кВ | 1 | 315 | 315 | собственность | св-во о гос.регистрации права № 38АД 212113 от 02.06.2010г., (прил.5 л.68) |  |  |  |  | передача электрической энергии сторонним потребителям
92 | ТП-312 Т-2 10/0,4кВ | 1 | 320 | 320 | собственность | св-во о гос.регистрации права № 38АД 212113 от 02.06.2010г., (прил.5 л.68) |  |  |  |  | передача электрической энергии сторонним потребителям
93 | ТП-320 10/0,4кВ | 2 | 630 | 1260 | собственность | св-во о гос.регистрации права № 38АД 211805 от 25.05.2010г., (прил.5 л.69) |  |  |  |  | передача электрической энергии сторонним потребителям
94 | ТП-321 10/0,4кВ | 2 | 630 | 1260 | собственность | св-во о гос.регистрации права № 38АД 211804 от 25.05.2010г., (прил.5 л.70) |  |  |  |  | передача электрической энергии сторонним потребителям
95 | ТП-323 10/0,4кВ | 2 | 630 | 1260 | собственность | св-во о гос.регистрации права № 38АД 211803 от 25.05.2010г., (прил.5 л.71) |  |  |  |  | передача электрической энергии сторонним потребителям
96 | ТП-350 10/0,4кВ | 2 | 630 | 1260 | собственность | св-во о гос.регистрации права № 38АД 212043 от 02.06.2010г., (прил.5 л.72) |  |  |  |  | передача электрической энергии сторонним потребителям
97 | ТП-358 10/0,4кВ | 2 | 630 | 1260 | собственность | св-во о гос.регистрации права № 38АД 212044 от 02.06.2010г., (прил.5 л.73) |  |  |  |  | передача электрической энергии сторонним потребителям
98 | ТП-361 10/0,4кВ | 2 | 400 | 800 | собственность | св-во о гос.регистрации права № 38АД 212151 от 02.06.2010г., (прил.5 л.74) |  |  |  |  | передача электрической энергии сторонним потребителям
99 | ТП-366 10/0,4кВ | 2 | 630 | 1260 | собственность | св-во о гос.регистрации права № 38АД 212156 от 02.06.2010г., (прил.5 л.75) |  |  |  |  | передача электрической энергии сторонним потребителям
100 | ТП-410 10/0,4кВ | 2 | 630 | 1260 | собственность | св-во о гос.регистрации права № 38АД 211883 от 31.05.2010г., (прил.5 л.76) |  |  |  |  | передача электрической энергии сторонним потребителям
101 | ПС №13 г.Усть-Илимск | 1 | 3200 | 3200 | собственность | Выписка из ЕГРН (собственность 38:32:020205:383-38/122/2021-1 от 29.06.2021), (прил.5 л.87-89) |  |  |  |  | передача электрической энергии сторонним потребителям
102 | ПС №18 г.Усть-Илимск | 2 | 3150 | 6300 | собственность | Выписка из ЕГРН (собственность 38:32:020102:1080-38/124/2021-1 от 25.06.2021), (прил.5 л.90-92) |  |  |  |  | передача электрической энергии сторонним потребителям
103 | ТП-60 10/0,4кВ | 2 | 400 | 800 | собственность | св-во о гос.регистрации права № 38АД 232129 от 16.07.2010г., (прил.5 л.99) |  |  |  |  | передача электрической энергии сторонним потребителям
104 | ТП-70 10/0,4кВ | 2 | 400 | 800 | собственность | св-во о гос.регистрации права № 38АД 232129 от 16.07.2010г., (прил.5 л.99) |  |  |  |  | передача электрической энергии сторонним потребителям
105 | ТП-71 10/0,4кВ | 2 | 400 | 800 | собственность | св-во о гос.регистрации права № 38АД 232129 от 16.07.2010г., (прил.5 л.99) |  |  |  |  | передача электрической энергии сторонним потребителям
106 | ТП-37 10/0,4кВ | 2 | 630 | 1260 | собственность | св-во о гос.регистрации права № 38АД 232129 от 16.07.2010г., (прил.5 л.99) |  |  |  |  | передача электрической энергии сторонним потребителям
107 | ТП-39 10/0,4кВ | 2 | 400 | 800 | собственность | св-во о гос.регистрации права № 38АД 232129 от 16.07.2010г., (прил.5 л.99) |  |  |  |  | передача электрической энергии сторонним потребителям
108 | ТП-46 10/0,4кВ | 2 | 400 | 800 | собственность | св-во о гос.регистрации права № 38АД 232129 от 16.07.2010г., (прил.5 л.99) |  |  |  |  | передача электрической энергии сторонним потребителям
109 | ТП-База 10/0,4кВ Т-1 | 1 | 320 | 320 | собственность | св-во о гос.регистрации права № 38АД 232129 от 16.07.2010г., (прил.5 л.99) |  |  |  |  | передача электрической энергии сторонним потребителям
110 | ТП-База 10/0,4кВ Т-2 | 1 | 400 | 400 | собственность | св-во о гос.регистрации права № 38АД 232129 от 16.07.2010г., (прил.5 л.99) |  |  |  |  | передача электрической энергии сторонним потребителям
111 | ТП-9 10/0,4кВ | 2 | 400 | 800 | собственность | св-во о гос.регистрации права № 38АД 232129 от 16.07.2010г., (прил.5 л.99) |  |  |  |  | передача электрической энергии сторонним потребителям
112 | ТП-411 10/0,4кВ | 2 | 630 | 1260 | собственность | св-во о гос.регистрации права № 38АД 212120 от 02.06.2010г., (прил.5 л.104) |  |  |  |  | передача электрической энергии сторонним потребителям
113 | ТП-КНС-5 10/0,4кВ | 2 | 400 | 800 | собственность | св-во о гос.регистрации права № 38АД 346102 от 03.12.2010г., (прил.5 л.105) |  |  |  |  | передача электрической энергии сторонним потребителям
114 | ТП-409 10/0,4кВ | 2 | 630 | 1260 | собственность | св-во о гос.регистрации права № 38АД 211890 от 01.06.2010г., (прил.5 л.106) |  |  |  |  | передача электрической энергии сторонним потребителям
115 | ТП-408 10/0,4кВ | 2 | 630 | 1260 | собственность | св-во о гос.регистрации права № 38АД 211882 от 31.05.2010г., (прил.5 л.107) |  |  |  |  | передача электрической энергии сторонним потребителям
116 | ТП-407 10/0,4кВ | 2 | 400 | 800 | собственность | св-во о гос.регистрации права № 38АД 211891 от 01.06.2010г., (прил.5 л.108) |  |  |  |  | передача электрической энергии сторонним потребителям
117 | ТП-406 10/0,4кВ | 2 | 630 | 1260 | собственность | св-во о гос.регистрации права № 38АД 211892 от 01.06.2010г., (прил.5 л.109) |  |  |  |  | передача электрической энергии сторонним потребителям
118 | ТП-405 10/0,4кВ | 2 | 400 | 800 | собственность | св-во о гос.регистрации права № 38АД 211893 от 01.06.2010г., (прил.5 л.110) |  |  |  |  | передача электрической энергии сторонним потребителям
119 | ТП-404 10/0,4кВ | 2 | 630 | 1260 | собственность | св-во о гос.регистрации права № 38АД 212115 от 02.06.2010г., (прил.5 л.111) |  |  |  |  | передача электрической энергии сторонним потребителям
120 | ТП-403 10/0,4кВ | 2 | 630 | 1260 | собственность | св-во о гос.регистрации права № 38АД 212116 от 02.06.2010г., (прил.5 л.112) |  |  |  |  | передача электрической энергии сторонним потребителям
121 | ТП-401 10/0,4кВ | 2 | 630 | 1260 | собственность | св-во о гос.регистрации права № 38АД 212117 от 02.06.2010г., (прил.5 л.113) |  |  |  |  | передача электрической энергии сторонним потребителям
122 | ТП-400 10/0,4кВ | 2 | 630 | 1260 | собственность | св-во о гос.регистрации права № 38АД 212118 от 02.06.2010г., (прил.5 л.114) |  |  |  |  | передача электрической энергии сторонним потребителям
123 | ТП-365 10/0,4кВ | 2 | 630 | 1260 | собственность | св-во о гос.регистрации права № 38АД 212155 от 02.06.2010г., (прил.5 л.115) |  |  |  |  | передача электрической энергии сторонним потребителям
124 | ТП-364 10/0,4кВ | 2 | 400 | 800 | собственность | св-во о гос.регистрации права № 38АД 212154 от 02.06.2010г., (прил.5 л.116) |  |  |  |  | передача электрической энергии сторонним потребителям
125 | ТП-363 10/0,4кВ | 2 | 400 | 800 | собственность | св-во о гос.регистрации права № 38АД 212153 от 02.06.2010г., (прил.5 л.117) |  |  |  |  | передача электрической энергии сторонним потребителям
126 | ТП-362 10/0,4кВ | 2 | 400 | 800 | собственность | св-во о гос.регистрации права № 38АД 212152 от 02.06.2010г., (прил.5 л.118) |  |  |  |  | передача электрической энергии сторонним потребителям
127 | ТП-360 10/0,4кВ | 2 | 400 | 800 | собственность | св-во о гос.регистрации права № 38АД 212041 от 02.06.2010г., (прил.5 л.119) |  |  |  |  | передача электрической энергии сторонним потребителям
128 | ТП-326 10/0,4кВ | 2 | 630 | 1260 | собственность | св-во о гос.регистрации права № 38АД 211806 от 25.05.2010г., (прил.5 л.120) |  |  |  |  | передача электрической энергии сторонним потребителям
129 | ТП-325 10/0,4кВ | 2 | 630 | 1260 | собственность | св-во о гос.регистрации права № 38АД 211807 от 25.05.2010г., (прил.5 л.121) |  |  |  |  | передача электрической энергии сторонним потребителям
130 | ТП-324 10/0,4кВ | 2 | 630 | 1260 | собственность | св-во о гос.регистрации права № 38АД 211802 от 25.05.2010г., (прил.5 л.122) |  |  |  |  | передача электрической энергии сторонним потребителям
131 | ТП-308 10/0,4кВ | 2 | 400 | 800 | собственность | св-во о гос.регистрации права № 38АД 212112 от 02.06.2010г., (прил.5 л.123) |  |  |  |  | передача электрической энергии сторонним потребителям
132 | ТП-307 10/0,4кВ | 2 | 630 | 1260 | собственность | св-во о гос.регистрации права № 38АД 212111 от 02.06.2010г., (прил.5 л.124) |  |  |  |  | передача электрической энергии сторонним потребителям
133 | ТП-59 10/0,4кВ | 1 | 315 | 315 | собственность | св-во о гос.регистрации права № 38АД 211588 от 02.06.2010г., (прил.5 л.125) |  |  |  |  | передача электрической энергии сторонним потребителям
134 | ТП-49 10/0,4кВ | 2 | 630 | 1260 | собственность | св-во о гос.регистрации права № 38АД 345787 от 01.12.2010г., (прил.5 л.126) |  |  |  |  | передача электрической энергии сторонним потребителям
135 | ТП-2 10/0,4кВ | 2 | 400 | 800 | собственность | св-во о гос.регистрации права № 38АД 212106 от 02.06.2010г., (прил.5 л.127) |  |  |  |  | передача электрической энергии сторонним потребителям
136 | ТП-11 10/0,4кВ | 2 | 630 | 1260 | собственность | св-во о гос.регистрации права № 38АД 212101 от 02.06.2010г., (прил.5 л.128) |  |  |  |  | передача электрической энергии сторонним потребителям
137 | ТП-12 10/0,4кВ | 2 | 400 | 800 | собственность | св-во о гос.регистрации права № 38АД 212107 от 02.06.2010г., (прил.5 л.129) |  |  |  |  | передача электрической энергии сторонним потребителям
138 | ТП-45 10/0,4кВ | 2 | 630 | 1260 | собственность | св-во о гос.регистрации права № 38АД 212159 от 02.06.2010г., (прил.5 л.130) |  |  |  |  | передача электрической энергии сторонним потребителям
139 | ТП-51 10/0,4кВ | 2 | 630 | 1260 | собственность | св-во о гос.регистрации права № 38АД 212142 от 02.06.2010г., (прил.5 л.131) |  |  |  |  | передача электрической энергии сторонним потребителям
140 | ТП-61 10/0,4кВ | 2 | 400 | 800 | собственность | св-во о гос.регистрации права № 38АД 212141 от 02.06.2010г., (прил.5 л.132) |  |  |  |  | передача электрической энергии сторонним потребителям
141 | ТП-62 10/0,4кВ | 2 | 630 | 1260 | собственность | св-во о гос.регистрации права № 38АД 212140 от 02.06.2010г., (прил.5 л.133) |  |  |  |  | передача электрической энергии сторонним потребителям
142 | ТП-63 10/0,4кВ | 2 | 400 | 800 | собственность | св-во о гос.регистрации права № 38АД 212139 от 02.06.2010г., (прил.5 л.134) |  |  |  |  | передача электрической энергии сторонним потребителям
143 | ТП-65 10/0,4кВ | 2 | 630 | 1260 | собственность | св-во о гос.регистрации права № 38АД 212049 от 02.06.2010г., (прил.5 л.135) |  |  |  |  | передача электрической энергии сторонним потребителям
144 | ТП-66 10/0,4кВ | 2 | 630 | 1260 | собственность | св-во о гос.регистрации права № 38АД 212048 от 02.06.2010г., (прил.5 л.136) |  |  |  |  | передача электрической энергии сторонним потребителям
145 | ТП-69 10/0,4кВ | 2 | 630 | 1260 | собственность | св-во о гос.регистрации права № 38АД 212047 от 02.06.2010г., (прил.5 л.137) |  |  |  |  | передача электрической энергии сторонним потребителям
146 | ТП-400 6/0,4кВ | 1 | 400 | 400 | собственность | св-во о гос.регистрации права № 38АД 210735 от 13.05.2010г., (прил.5 л.139, п.1) |  |  |  |  | передача электрической энергии сторонним потребителям
147 | ТП-401 6/0,4кВ | 1 | 320 | 320 | собственность | св-во о гос.регистрации права № 38АД 210735 от 13.05.2010г., (прил.5 л.139, п.2) |  |  |  |  | передача электрической энергии сторонним потребителям
148 | ТП-403 6/0,4кВ | 1 | 320 | 320 | собственность | св-во о гос.регистрации права № 38АД 210735 от 13.05.2010г., (прил.5 л.139, п.3) |  |  |  |  | передача электрической энергии сторонним потребителям
149 | ТП-404 6/0,4кВ | 1 | 630 | 630 | собственность | св-во о гос.регистрации права № 38АД 210735 от 13.05.2010г., (прил.5 л.139, п.4) |  |  |  |  | передача электрической энергии сторонним потребителям
150 | ТП-406(607) 6/0,4кВ | 1 | 400 | 400 | собственность | св-во о гос.регистрации права № 38АД 210735 от 13.05.2010г., (прил.5 л.139, п.5) |  |  |  |  | передача электрической энергии сторонним потребителям
151 | ТП-407 6/0,4кВ | 1 | 320 | 320 | собственность | св-во о гос.регистрации права № 38АД 210735 от 13.05.2010г., (прил.5 л.139, п.6) |  |  |  |  | передача электрической энергии сторонним потребителям
152 | ТП-408 6/0,4кВ | 1 | 630 | 630 | собственность | св-во о гос.регистрации права № 38АД 210735 от 13.05.2010г., (прил.5 л.139, п.7) |  |  |  |  | передача электрической энергии сторонним потребителям
153 | ТП-409 6/0,4кВ | 1 | 400 | 400 | собственность | св-во о гос.регистрации права № 38АД 210735 от 13.05.2010г., (прил.5 л.139, п.8) |  |  |  |  | передача электрической энергии сторонним потребителям
154 | ТП-410 6/0,4кВ | 1 | 400 | 400 | собственность | св-во о гос.регистрации права № 38АД 210735 от 13.05.2010г., (прил.5 л.139, п.9) |  |  |  |  | передача электрической энергии сторонним потребителям
155 | ТП-413 6/0,4кВ | 1 | 400 | 400 | собственность | св-во о гос.регистрации права № 38АД 210735 от 13.05.2010г., (прил.5 л.139, п.10) |  |  |  |  | передача электрической энергии сторонним потребителям
156 | ТП-414 6/0,4кВ | 2 | 630 | 1260 | собственность | св-во о гос.регистрации права № 38АД 210735 от 13.05.2010г., (прил.5 л.139, п.11) |  |  |  |  | передача электрической энергии сторонним потребителям
157 | ТП-415 6/0,4кВ | 1 | 250 | 250 | собственность | св-во о гос.регистрации права № 38АД 210735 от 13.05.2010г., (прил.5 л.139, п.12) |  |  |  |  | передача электрической энергии сторонним потребителям
158 | ТП-432(738) 6/0,4кВ | 2 | 400 | 800 | собственность | св-во о гос.регистрации права № 38АД 210735 от 13.05.2010г., (прил.5 л.140, п.24) |  |  |  |  | передача электрической энергии сторонним потребителям
159 | ТП-429 Т-1 6/0,4кВ | 1 | 630 | 630 | собственность | св-во о гос.регистрации права № 38АД 210735 от 13.05.2010г., (прил.5 л.139, п.23) |  |  |  |  | передача электрической энергии сторонним потребителям
| ТП-429 Т-2 6/0,4кВ | 1 | 400 | 400 | собственность | св-во о гос.регистрации права № 38АД 210735 от 13.05.2010г., (прил.5 л.139, п.23) |  |  |  |  | передача электрической энергии сторонним потребителям
160 | ТП-419 6/0,4кВ | 1 | 320 | 320 | собственность | св-во о гос.регистрации права № 38АД 210735 от 13.05.2010г., (прил.5 л.139, п.16) |  |  |  |  | передача электрической энергии сторонним потребителям
161 | ТП-435(706) 6/0,4кВ | 2 | 630 | 1260 | собственность | св-во о гос.регистрации права № 38АД 210735 от 13.05.2010г., (прил.5 л.140, п.26) |  |  |  |  | передача электрической энергии сторонним потребителям
162 | ТП-424 6/0,4кВ | 2 | 400 | 800 | собственность | св-во о гос.регистрации права № 38АД 210735 от 13.05.2010г., (прил.5 л.139, п.23) |  |  |  |  | передача электрической энергии сторонним потребителям
163 | ТП-411 6/0,4кВ | 2 | 400 | 800 | собственность | св-во о гос.регистрации права № 38АД 210735 от 13.05.2010г., (прил.5 л.140, п.29) |  |  |  |  | передача электрической энергии сторонним потребителям
164 | ТП-417 6/0,4кВ | 1 | 400 | 400 | собственность | св-во о гос.регистрации права № 38АД 210735 от 13.05.2010г., (прил.5 л.139, п.13) |  |  |  |  | передача электрической энергии сторонним потребителям
165 | ТП-418 6/0,4кВ | 1 | 400 | 400 | собственность | св-во о гос.регистрации права № 38АД 210735 от 13.05.2010г., (прил.5 л.139, п.15) |  |  |  |  | передача электрической энергии сторонним потребителям
166 | ТП-421 6/0,4кВ | 1 | 320 | 320 | собственность | св-во о гос.регистрации права № 38АД 210735 от 13.05.2010г., (прил.5 л.139, п.17) |  |  |  |  | передача электрической энергии сторонним потребителям
167 | РП-5 10кВ | 2 | 25 | 50 | собственность | Выписка из ЕГРН (собственность 38:34:000000:6200-38/116/2019-1 от 27.06.2019), (прил.5 л.147-149) |  |  |  |  | передача электрической энергии сторонним потребителям
168 | ТП-67 10/0,4кВ | 2 | 400 | 800 | собственность | св-во о гос.регистрации права № 38АД 211592 от 02.06.2010г., (прил.5 л.150) |  |  |  |  | передача электрической энергии сторонним потребителям
169 | ТП-68 10/0,4кВ | 2 | 400 | 800 | собственность | св-во о гос.регистрации права № 38АД 212150 от 02.06.2010г., (прил.5 л.151) |  |  |  |  | передача электрической энергии сторонним потребителям
170 | ТП-402 10/0,4кВ | 2 | 400 | 800 | собственность | св-во о гос.регистрации права № 38АД 346842 от 15.12.2010г., (прил.5 л.152) |  |  |  |  | передача электрической энергии сторонним потребителям
171 | ТП-74 10/0,4кВ | 2 | 630 | 1260 | собственность | св-во о гос.регистрации права № 38АД 248853 от 22.07.2010г., (прил.5 л.160) |  |  |  |  | передача электрической энергии сторонним потребителям
172 | ТП-68 10/0,4кВ ж/р Энергетик | 2 | 400 | 800 | собственность | св-во о гос.регистрации права № 38АД 210671 от 13.05.2010г., (прил.5 л.155) |  |  |  |  | передача электрической энергии сторонним потребителям
173 | ТП-55 10/0,4кВ ж/р Энергетик | 2 | 630 | 1260 | собственность | св-во о гос.регистрации права № 38АД 210671 от 13.05.2010г., (прил.5 л.155) |  |  |  |  | передача электрической энергии сторонним потребителям
174 | ТП-56 10/0,4кВ | 2 | 400 | 800 | собственность | св-во о гос.регистрации права № 38АД 210671 от 13.05.2010г., (прил.5 л.155) |  |  |  |  | передача электрической энергии сторонним потребителям
175 | ТП-57 10/0,4кВ | 2 | 630 | 1260 | собственность | св-во о гос.регистрации права № 38АД 210671 от 13.05.2010г., (прил.5 л.155) |  |  |  |  | передача электрической энергии сторонним потребителям
176 | ТП-58 10/0,4кВ | 2 | 630 | 1260 | собственность | св-во о гос.регистрации права № 38АД 210671 от 13.05.2010г., (прил.5 л.155) |  |  |  |  | передача электрической энергии сторонним потребителям
177 | ТП-59 10/0,4кВ | 2 | 400 | 800 | собственность | св-во о гос.регистрации права № 38АД 210671 от 13.05.2010г., (прил.5 л.155) |  |  |  |  | передача электрической энергии сторонним потребителям
178 | ТП-2 10/0,4кВ ж/р Энергетик | 1 | 400 | 400 | собственность | св-во о гос.регистрации права № 38АД 210671 от 13.05.2010г., (прил.5 л.154) |  |  |  |  | передача электрической энергии сторонним потребителям
179 | ТП-43 10/0,4кВ ж/р Энергетик | 1 | 250 | 250 | собственность | св-во о гос.регистрации права № 38АД 210671 от 13.05.2010г., (прил.5 л.155) |  |  |  |  | передача электрической энергии сторонним потребителям
180 | ТП-275 10/0,4кВ | 2 | 630 | 1260 | собственность | св-во о гос.регистрации права № 38АД 210734 от 13.05.2010г., (прил.5 л.162) |  |  |  |  | передача электрической энергии сторонним потребителям
181 | ТП-266 10/0,4кВ | 2 | 630 | 1260 | собственность | св-во о гос.регистрации права № 38АД 250611 от 16.08.2010г., (прил.5 л.171) |  |  |  |  | передача электрической энергии сторонним потребителям
182 | ТП-267 10/0,4кВ | 2 | 630 | 1260 | собственность | св-во о гос.регистрации права № 38АД 210734 от 13.05.2010г., (прил.5 л.162) |  |  |  |  | передача электрической энергии сторонним потребителям
183 | ТП-269 10/0,4кВ | 2 | 400 | 800 | собственность | св-во о гос.регистрации права № 38АД 210734 от 13.05.2010г., (прил.5 л.162) |  |  |  |  | передача электрической энергии сторонним потребителям
184 | ТП-265 10/0,4кВ | 2 | 400 | 800 | собственность | св-во о гос.регистрации права № 38АД 210734 от 13.05.2010г., (прил.5 л.164) |  |  |  |  | передача электрической энергии сторонним потребителям
185 | ТП-272 10/0,4кВ | 2 | 630 | 1260 | собственность | св-во о гос.регистрации права № 38АД 210734 от 13.05.2010г., (прил.5 л.162) |  |  |  |  | передача электрической энергии сторонним потребителям
186 | ТП-271 10/0,4кВ | 2 | 630 | 1260 | собственность | св-во о гос.регистрации права № 38АД 210734 от 13.05.2010г., (прил.5 л.162) |  |  |  |  | передача электрической энергии сторонним потребителям
187 | ТП-268 10/0,4кВ | 2 | 400 | 800 | собственность | св-во о гос.регистрации права № 38АД 250606 от 13.08.2010г., (прил.5 л.172) |  |  |  |  | передача электрической энергии сторонним потребителям
| ИТОГО | 338 | 155245 | 285265
Генеральный директор А.А. Катнов
М.П.
Исп. Суворов С.Н.,
тел. 8 (3953) 41-51-32

## Прил 3
Приложение 3
Реестр линий электропередачи (воздушных и (или) кабельных) Акционерного общества "Братская электросетевая компания", используемых для осуществления регулируемой деятельности в административных границах Иркутской области
№ | Наименование линии электропередач | Тип линии электропередач (воздушная или кабельная) | Протяженность линии электропередач (по трассе), км | Уровень напряжения линии электропередач, кВ | Законное право владения (собственность, аренда (с указанием срока аренды) и т.д.) | Вид и реквизиты документа, подтверждающего законное право владения, с указанием конкретной ссылки в документе, где указана данная линия (страница, пункт) | Информация о трансформаторной и иной подстанции, с которой непосредственно соединена данная линия (указать номер пункта из Приложения 2) | В случае владения имуществом на основании договора аренды, договора финансовой аренды (лизинга), договора безвозмездного пользования, договора доверительного управления имуществом |  |  |  | Примечание (указать, используется для собственного потребления (основного производства) и (или) для передачи энергии сторонним протребителям)
[8 empty] | наименование собственника имущества | вид и реквизиты документа, подтверждающего законное право собственности на имущество собственника | собственник объектов электросетевого хозяйства является основным или дочерним (зависимым) обществом по отношению к организации (да/нет) | собственник объектов электросетевого хозяйства и организация являются дочерними (зависимыми) обществами по отношению к одному и тому же основному обществу (да/нет)
1 | ЛЭП-35-10 | Воздушная | 4.9 | 35 | собственность | св-во о гос.регистрации права № 38АД 346103 от 03.12.2010г., (прил.5 л.2) | 33 |  |  |  |  | Передача энергии сторонним потребителям
2 | п/ст Южная ТП-32 | Кабельная | 2.4 | 10 | собственность | св-во о гос.регистрации права № 38АД 232130 от 16.07.2010г., (прил.5 л.5 п.44) | 32 |  |  |  |  | Передача энергии сторонним потребителям
3 | ТП-2 ТП-32 | Кабельная | 0.88 | 10 | собственность | св-во о гос.регистрации права № 38АД 232130 от 16.07.2010г., (прил.5 л.5 п.35) | 32, 135 |  |  |  |  | Передача энергии сторонним потребителям
4 | ТП-2 ТП-3 | Кабельная | 0.28 | 10 | собственность | св-во о гос.регистрации права № 38АД 232130 от 16.07.2010г., (прил.5 л.5 п.36) | 1, 135 |  |  |  |  | Передача энергии сторонним потребителям
5 | ТП-3 ТП-4 | Кабельная | 0.27 | 10 | собственность | св-во о гос.регистрации права № 38АД 232130 от 16.07.2010г., (прил.5 л.5 п.37) | 1.2 |  |  |  |  | Передача энергии сторонним потребителям
6 | ТП-4 ТП-7 | Кабельная | 0.264 | 10 | собственность | св-во о гос.регистрации права № 38АД 232130 от 16.07.2010г., (прил.5 л.5 п.38) | 2.3 |  |  |  |  | Передача энергии сторонним потребителям
7 | ТП-4 ТП-5 | Кабельная | 0.42 | 10 | собственность | св-во о гос.регистрации права № 38АД 232130 от 16.07.2010г., (прил.5 л.5 п.39) | 2.4 |  |  |  |  | Передача энергии сторонним потребителям
8 | ТП-7 ТП-5 | Кабельная | 0.46 | 10 | собственность | св-во о гос.регистрации права № 38АД 232130 от 16.07.2010г., (прил.5 л.5 п.45) | 3.4 |  |  |  |  | Передача энергии сторонним потребителям
9 | ТП-25 ТП-26 | Кабельная | 0.272 | 10 | собственность | св-во о гос.регистрации права № 38АД 232130 от 16.07.2010г., (прил.5 л.5 п.40) | 6, 64 |  |  |  |  | Передача энергии сторонним потребителям
10 | ТП-5 ТП-6 | Кабельная | 0.636 | 10 | собственность | св-во о гос.регистрации права № 38АД 232130 от 16.07.2010г., (прил.5 л.6 п.46) | 4, 60 |  |  |  |  | Передача энергии сторонним потребителям
11 | ТП-22 ТП-23 | Кабельная | 0.22 | 10 | собственность | св-во о гос.регистрации права № 38АД 232130 от 16.07.2010г., (прил.5 л.6 п.49) | 5, 62 |  |  |  |  | Передача энергии сторонним потребителям
12 | ТП-23 ТП-24 | Кабельная | 0.53 | 10 | собственность | св-во о гос.регистрации права № 38АД 232130 от 16.07.2010г., (прил.5 л.6 п.50) | 5, 63 |  |  |  |  | Передача энергии сторонним потребителям
13 | ТП-26 ТП-27 | Кабельная | 0.1 | 10 | собственность | св-во о гос.регистрации права № 38АД 232130 от 16.07.2010г., (прил.5 л.6 п.52) | 6.7 |  |  |  |  | Передача энергии сторонним потребителям
14 | ТП-27 ТП-28 | Кабельная | 0.33 | 10 | собственность | св-во о гос.регистрации права № 38АД 232130 от 16.07.2010г., (прил.5 л.6 п.53) | 7.8 |  |  |  |  | Передача энергии сторонним потребителям
15 | ТП-28 ТП-29 | Кабельная | 0.16 | 10 | собственность | св-во о гос.регистрации права № 38АД 232130 от 16.07.2010г., (прил.5 л.6 п.54) | 8,9,10 |  |  |  |  | Передача энергии сторонним потребителям
16 | ТП-29 ТП-30 | Кабельная | 0.33 | 10 | собственность | св-во о гос.регистрации права № 38АД 232130 от 16.07.2010г., (прил.5 л.6 п.55) | 9.1 |  |  |  |  | Передача энергии сторонним потребителям
17 | ТП-31 ТП-40 | Кабельная | 0.33 | 10 | собственность | св-во о гос.регистрации права № 38АД 232130 от 16.07.2010г., (прил.5 л.6 п.57) | 11,12,13 |  |  |  |  | Передача энергии сторонним потребителям
18 | ТП-40 ТП-41 | Кабельная | 0.331 | 10 | собственность | св-во о гос.регистрации права № 38АД 232130 от 16.07.2010г., (прил.5 л.6 п.58) | 12,13,14 |  |  |  |  | Передача энергии сторонним потребителям
19 | ТП-41 ТП-49 | Кабельная | 0.59 | 10 | собственность | св-во о гос.регистрации права № 38АД 232130 от 16.07.2010г., (прил.5 л.6 п.60) | 14, 134 |  |  |  |  | Передача энергии сторонним потребителям
20 | ТП-42 ТП-43 | Кабельная | 0.31 | 10 | собственность | св-во о гос.регистрации права № 38АД 232130 от 16.07.2010г., (прил.5 л.6 п.62) | 15, 68 |  |  |  |  | Передача энергии сторонним потребителям
21 | ТП-52 ТП-53 | Кабельная | 0.235 | 10 | собственность | св-во о гос.регистрации права № 38АД 232130 от 16.07.2010г., (прил.5 л.6 п.65) | 16, 82 |  |  |  |  | Передача энергии сторонним потребителям
22 | ТП-53 ТП54 | Кабельная | 0.215 | 10 | собственность | св-во о гос.регистрации права № 38АД 232130 от 16.07.2010г., (прил.5 л.6 п.66) | 16.17 |  |  |  |  | Передача энергии сторонним потребителям
23 | ТП-54 ТП-55 | Кабельная | 0.69 | 10 | собственность | св-во о гос.регистрации права № 38АД 232130 от 16.07.2010г., (прил.5 л.6 п.67) | 17, 69 |  |  |  |  | Передача энергии сторонним потребителям
24 | ТП-54 ТП-301 | Кабельная | 0.326 | 10 | собственность | св-во о гос.регистрации права № 38АД 232130 от 16.07.2010г., (прил.5 л.6 п.68) | 17 |  |  |  |  | Передача энергии сторонним потребителям
25 | ТП-56 ТП-26 | Кабельная | 1.16 | 10 | собственность | св-во о гос.регистрации права № 38АД 232130 от 16.07.2010г., (прил.5 л.6 п.70) | 6, 70 |  |  |  |  | Передача энергии сторонним потребителям
26 | ТП-48 ТП-47 | Кабельная | 0.76 | 10 | собственность | св-во о гос.регистрации права № 38АД 232130 от 16.07.2010г., (прил.5 л.6 п.73) | 19, 67 |  |  |  |  | Передача энергии сторонним потребителям
27 | ТП-48 ТП-49 | Кабельная | 0.42 | 10 | собственность | св-во о гос.регистрации права № 38АД 232130 от 16.07.2010г., (прил.5 л.6 п.74) | 19, 134 |  |  |  |  | Передача энергии сторонним потребителям
28 | ТП-73 ТП-72 | Кабельная | 0.37 | 10 | собственность | св-во о гос.регистрации права № 38АД 232130 от 16.07.2010г., (прил.5 л.6 п.75) | 20, 71 |  |  |  |  | Передача энергии сторонним потребителям
29 | ТП-72 ТП-74 | Кабельная | 0.9 | 10 | собственность | св-во о гос.регистрации права № 38АД 232130 от 16.07.2010г., (прил.5 л.6 п.76) | 20, 171 |  |  |  |  | Передача энергии сторонним потребителям
30 | ТП-74 ТП-427 | Кабельная | 1.2 | 10 | собственность | св-во о гос.регистрации права № 38АД 232130 от 16.07.2010г., (прил.5 л.6 п.78) | 30, 171 |  |  |  |  | Передача энергии сторонним потребителям
31 | ТП-75 ТП-76 | Кабельная | 0.78 | 10 | собственность | св-во о гос.регистрации права № 38АД 232130 от 16.07.2010г., (прил.5 л.6 п.79) | 21, 72 |  |  |  |  | Передача энергии сторонним потребителям
32 | ТП-75 ТП-426 | Кабельная | 0.916 | 10 | собственность | св-во о гос.регистрации права № 38АД 232130 от 16.07.2010г., (прил.5 л.6 п.80) | 21.29 |  |  |  |  | Передача энергии сторонним потребителям
33 | ТП-81 ТП-77 | Кабельная | 0.7 | 10 | собственность | св-во о гос.регистрации права № 38АД 232130 от 16.07.2010г., (прил.5 л.6 п.83) | 22.24 |  |  |  |  | Передача энергии сторонним потребителям
34 | ТП-78 ТП-79 | Кабельная | 0.8 | 10 | собственность | св-во о гос.регистрации права № 38АД 232130 от 16.07.2010г., (прил.5 л.6 п.84) | 23, 73 |  |  |  |  | Передача энергии сторонним потребителям
35 | ТП-80 ТП-81 | Кабельная | 0.53 | 10 | собственность | св-во о гос.регистрации права № 38АД 232130 от 16.07.2010г., (прил.5 л.6 п.87) | 24, 74 |  |  |  |  | Передача энергии сторонним потребителям
36 | ТП-421 ТП-419 | Кабельная | 0.56 | 10 | собственность | св-во о гос.регистрации права № 38АД 232130 от 16.07.2010г., (прил.5 л.6 п.89) | 25 |  |  |  |  | Передача энергии сторонним потребителям
37 | ТП-326 ТП-421 | Кабельная | 0.64 | 10 | собственность | св-во о гос.регистрации права № 38АД 232130 от 16.07.2010г., (прил.5 л.6 п.90) | 25, 128 |  |  |  |  | Передача энергии сторонним потребителям
38 | ТП-425 ТП-426 | Кабельная | 0.532 | 10 | собственность | св-во о гос.регистрации права № 38АД 232130 от 16.07.2010г., (прил.5 л.11 п.341) | 28.29 |  |  |  |  | Передача энергии сторонним потребителям
39 | ТП-428 ТП-425 | Кабельная | 0.5 | 10 | собственность | св-во о гос.регистрации права № 38АД 232130 от 16.07.2010г., (прил.5 л.6 п.92) | 28.31 |  |  |  |  | Передача энергии сторонним потребителям
40 | ТП-3 шк.27 (Комсомольская 10Г) | Кабельная | 0.432 | 0.4 | собственность | св-во о гос.регистрации права № 38АД 232130 от 16.07.2010г., (прил.5 л.7 п.105) | 1 |  |  |  |  | Передача энергии сторонним потребителям
41 | ТП-3 стол. шк №27 | Кабельная | 0.398 | 0.4 | собственность | св-во о гос.регистрации права № 38АД 232130 от 16.07.2010г.,(прил.5 л.7 п.106) | 1 |  |  |  |  | Передача энергии сторонним потребителям
42 | ТП-3 шк.21 (Комсомольская 10В) | Кабельная | 0.4 | 0.4 | собственность | св-во о гос.регистрации права № 38АД 232130 от 16.07.2010г., (прил.5 л.7 п.107) | 1 |  |  |  |  | Передача энергии сторонним потребителям
43 | ТП-3 Старт (Комсомольская 10) | Кабельная | 0.32 | 0.4 | собственность | св-во о гос.регистрации права № 38АД 232130 от 16.07.2010г., (прил.5 л.7 п.108) | 1 |  |  |  |  | Передача энергии сторонним потребителям
44 | ТП-5 Подбельского 1, 3 | Кабельная | 0.46 | 0.4 | собственность | св-во о гос.регистрации права № 38АД 232130 от 16.07.2010г., (прил.5 л.7 п.131, 132) | 4 |  |  |  |  | Передача энергии сторонним потребителям
45 | ТП-5 Подбельского 5, 7 | Кабельная | 0.525 | 0.4 | собственность | св-во о гос.регистрации права № 38АД 232130 от 16.07.2010г., (прил.5 л.7 п.133, 134) | 4 |  |  |  |  | Передача энергии сторонним потребителям
46 | ТП-5 Подбельског 5а, 7а | Кабельная | 0.28 | 0.4 | собственность | св-во о гос.регистрации права № 38АД 232130 от 16.07.2010г., (прил.5 л.7 п.135, 136) | 4 |  |  |  |  | Передача энергии сторонним потребителям
47 | ТП-5 Комсомольская 24 | Кабельная | 0.24 | 0.4 | собственность | св-во о гос.регистрации права № 38АД 232130 от 16.07.2010г., (прил.5 л.7 п.137) | 4 |  |  |  |  | Передача энергии сторонним потребителям
48 | ТП-5 Комсомольская 26 | Кабельная | 0.3 | 0.4 | собственность | св-во о гос.регистрации права № 38АД 232130 от 16.07.2010г., (прил.5 л.7 п.138) | 4 |  |  |  |  | Передача энергии сторонним потребителям
49 | ТП-5 Комсомольская 26а | Кабельная | 0.3 | 0.4 | собственность | св-во о гос.регистрации права № 38АД 232130 от 16.07.2010г., (прил.5 л.7 п.139) | 4 |  |  |  |  | Передача энергии сторонним потребителям
50 | ТП-23 д/с 49 (Мира 29В) | Кабельная | 0.16 | 0.4 | собственность | св-во о гос.регистрации права № 38АД 232130 от 16.07.2010г., (прил.5 л.8 п.156) | 5 |  |  |  |  | Передача энергии сторонним потребителям
51 | ТП-23 Кирова 10б | Кабельная | 0.2 | 0.4 | собственность | св-во о гос.регистрации права № 38АД 232130 от 16.07.2010г., (прил.5 л.8 п.158) | 5 |  |  |  |  | Передача энергии сторонним потребителям
52 | ТП-23 Мира 29А | Кабельная | 0.26 | 0.4 | собственность | св-во о гос.регистрации права № 38АД 232130 от 16.07.2010г., (прил.5 л.8 п.159) | 5 |  |  |  |  | Передача энергии сторонним потребителям
53 | ТП-23 Мира 29б | Кабельная | 0.332 | 0.4 | собственность | св-во о гос.регистрации права № 38АД 232130 от 16.07.2010г., (прил.5 л.8 п.160) | 5 |  |  |  |  | Передача энергии сторонним потребителям
54 | ТП-23 Мира 31а | Кабельная | 0.22 | 0.4 | собственность | св-во о гос.регистрации права № 38АД 232130 от 16.07.2010г., (прил.5 л.8 п.161) | 5 |  |  |  |  | Передача энергии сторонним потребителям
55 | ТП-26 Мира 10 | Кабельная | 0.56 | 0.4 | собственность | св-во о гос.регистрации права № 38АД 232130 от 16.07.2010г., (прил.5 л.8 п.175) | 6 |  |  |  |  | Передача энергии сторонним потребителям
56 | ТП-26 Мира 12 | Кабельная | 0.093 | 0.4 | собственность | св-во о гос.регистрации права № 38АД 232130 от 16.07.2010г., (прил.5 л.8 п.176) | 6 |  |  |  |  | Передача энергии сторонним потребителям
57 | ТП-26 Мира 14/24 | Кабельная | 0.14 | 0.4 | собственность | св-во о гос.регистрации права № 38АД 232130 от 16.07.2010г., (прил.5 л.8 п.177) | 6 |  |  |  |  | Передача энергии сторонним потребителям
58 | ТП-28 Мира 2/29, Южная 31 | Кабельная | 0.6 | 0.4 | собственность | св-во о гос.регистрации права № 38АД 232130 от 16.07.2010г., (прил.5 л.8 п.182, 183) | 8 |  |  |  |  | Передача энергии сторонним потребителям
59 | ТП-28 Мира 4, 6 | Кабельная | 0.7 | 0.4 | собственность | св-во о гос.регистрации права № 38АД 232130 от 16.07.2010г., (прил.5 л.8 п.184, 185) | 8 |  |  |  |  | Передача энергии сторонним потребителям
60 | ТП-32 Мира 7 | Кабельная | 0.12 | 0.4 | собственность | св-во о гос.регистрации права № 38АД 232130 от 16.07.2010г., (прил.5 л.7 п.120) | 32 |  |  |  |  | Передача энергии сторонним потребителям
61 | ТП-32 Мира 9 | Кабельная | 0.52 | 0.4 | собственность | св-во о гос.регистрации права № 38АД 232130 от 16.07.2010г., (прил.5 л.7 п.119) | 32 |  |  |  |  | Передача энергии сторонним потребителям
62 | ТП-40 Подбельского 27 | Кабельная | 0.2 | 0.4 | собственность | св-во о гос.регистрации права № 38АД 232130 от 16.07.2010г., (прил.5 л.8 п.195) | 12.13 |  |  |  |  | Передача энергии сторонним потребителям
63 | ТП-40 Подбельского 27а, д/с 72 | Кабельная | 0.55 | 0.4 | собственность | св-во о гос.регистрации права № 38АД 232130 от 16.07.2010г., (прил.5 л.9 п.196, 200) | 12.13 |  |  |  |  | Передача энергии сторонним потребителям
64 | ТП-40 Подбельского 29, 31 | Кабельная | 0.29 | 0.4 | собственность | св-во о гос.регистрации права № 38АД 232130 от 16.07.2010г., (прил.5 л.9 п.197, 198) | 12.13 |  |  |  |  | Передача энергии сторонним потребителям
65 | ТП-40 Подбельского 31а | Кабельная | 0.26 | 0.4 | собственность | св-во о гос.регистрации права № 38АД 232130 от 16.07.2010г., (прил.5 л.9 п.199) | 12.13 |  |  |  |  | Передача энергии сторонним потребителям
66 | ТП-41 Депутатская 3 | Кабельная | 0.17 | 0.4 | собственность | св-во о гос.регистрации права № 38АД 232130 от 16.07.2010г., (прил.5 л.9 п.201) | 14 |  |  |  |  | Передача энергии сторонним потребителям
67 | ТП-41 Подбельского 35 | Кабельная | 0.28 | 0.4 | собственность | св-во о гос.регистрации права № 38АД 232130 от 16.07.2010г., (прил.5 л.9 п.202) | 14 |  |  |  |  | Передача энергии сторонним потребителям
68 | ТП-41 Подбельского 39 | Кабельная | 0.13 | 0.4 | собственность | св-во о гос.регистрации права № 38АД 232130 от 16.07.2010г., (прил.5 л.9 п.203) | 14 |  |  |  |  | Передача энергии сторонним потребителям
69 | ТП-41 Подбельского 39а | Кабельная | 0.16 | 0.4 | собственность | св-во о гос.регистрации права № 38АД 232130 от 16.07.2010г., (прил.5 л.9 п.204) | 14 |  |  |  |  | Передача энергии сторонним потребителям
70 | ТП-41 Подбельского 37 | Кабельная | 0.4 | 0.4 | собственность | св-во о гос.регистрации права № 38АД 232130 от 16.07.2010г., (прил.5 л.9 п.205) | 14 |  |  |  |  | Передача энергии сторонним потребителям
71 | ТП-42 Депутатская 5 | Кабельная | 0.2 | 0.4 | собственность | св-во о гос.регистрации права № 38АД 232130 от 16.07.2010г., (прил.5 л.9 п.206) | 15 |  |  |  |  | Передача энергии сторонним потребителям
72 | ТП-42 Депутатская 7 | Кабельная | 0.12 | 0.4 | собственность | св-во о гос.регистрации права № 38АД 232130 от 16.07.2010г., (прил.5 л.9 п.207) | 15 |  |  |  |  | Передача энергии сторонним потребителям
73 | ТП-42 д/с 74 (Подбельского 33А) | Кабельная | 0.32 | 0.4 | собственность | св-во о гос.регистрации права № 38АД 232130 от 16.07.2010г., (прил.5 л.9 п.208) | 15 |  |  |  |  | Передача энергии сторонним потребителям
74 | ТП-42 шк.32 (Депутатская 9) | Кабельная | 0.6 | 0.4 | собственность | св-во о гос.регистрации права № 38АД 232130 от 16.07.2010г., (прил.5 л.9 п.209) | 15 |  |  |  |  | Передача энергии сторонним потребителям
75 | ТП-53 Кирова 22 | Кабельная | 0.14 | 0.4 | собственность | св-во о гос.регистрации права № 38АД 232130 от 16.07.2010г., (прил.5 л.9 п.216) | 16 |  |  |  |  | Передача энергии сторонним потребителям
76 | ТП-53 Кирова 24 | Кабельная | 0.11 | 0.4 | собственность | св-во о гос.регистрации права № 38АД 232130 от 16.07.2010г., (прил.5 л.9 п.217) | 16 |  |  |  |  | Передача энергии сторонним потребителям
77 | ТП-53 Кирова 20 | Кабельная | 0.24 | 0.4 | собственность | св-во о гос.регистрации права № 38АД 232130 от 16.07.2010г., (прил.5 л.9 п.218) | 16 |  |  |  |  | Передача энергии сторонним потребителям
78 | ТП-53 Кирова 26а | Кабельная | 0.34 | 0.4 | собственность | св-во о гос.регистрации права № 38АД 232130 от 16.07.2010г., (прил.5 л.9 п.219) | 16 |  |  |  |  | Передача энергии сторонним потребителям
79 | ТП-53 д/с 71 (Кирова 20А) | Кабельная | 0.19 | 0.4 | собственность | св-во о гос.регистрации права № 38АД 232130 от 16.07.2010г., (прил.5 л.9 п.220) | 16 |  |  |  |  | Передача энергии сторонним потребителям
80 | ТП-54 Мира 30/16, 28 | Кабельная | 0.36 | 0.4 | собственность | св-во о гос.регистрации права № 38АД 232130 от 16.07.2010г., (прил.5 л.9 п.221, 222) | 17 |  |  |  |  | Передача энергии сторонним потребителям
81 | ТП-54 Кирова 16а, 18а | Кабельная | 0.2 | 0.4 | собственность | св-во о гос.регистрации права № 38АД 232130 от 16.07.2010г., (прил.5 л.9 п.223, 224) | 17 |  |  |  |  | Передача энергии сторонним потребителям
82 | ТП-54 Кирова 18 | Кабельная | 0.11 | 0.4 | собственность | св-во о гос.регистрации права № 38АД 232130 от 16.07.2010г., (прил.5 л.9 п.225) | 17 |  |  |  |  | Передача энергии сторонним потребителям
83 | ТП-54 Мира 26а, 26 | Кабельная | 0.58 | 0.4 | собственность | св-во о гос.регистрации права № 38АД 232130 от 16.07.2010г., (прил.5 л.9 п.226, 227) | 17 |  |  |  |  | Передача энергии сторонним потребителям
84 | ТП-48 Пионерская 6 | Кабельная | 1.04 | 0.4 | собственность | св-во о гос.регистрации права № 38АД 232130 от 16.07.2010г., (прил.5 л.10 п.249) | 19 |  |  |  |  | Передача энергии сторонним потребителям
85 | ТП-48 д/с 30 (Ленина 15) | Кабельная | 0.28 | 0.4 | собственность | св-во о гос.регистрации права № 38АД 232130 от 16.07.2010г., (прил.5 л.10 п.250) | 19 |  |  |  |  | Передача энергии сторонним потребителям
86 | ТП-48 Ленина 11 | Кабельная | 0.3 | 0.4 | собственность | св-во о гос.регистрации права № 38АД 232130 от 16.07.2010г., (прил.5 л.10 п.251) | 19 |  |  |  |  | Передача энергии сторонним потребителям
87 | ТП-48 Ленина 19, 23 | Кабельная | 0.36 | 0.4 | собственность | св-во о гос.регистрации права № 38АД 232130 от 16.07.2010г., (прил.5 л.10 п.252, 253) | 19 |  |  |  |  | Передача энергии сторонним потребителям
88 | ТП-48 Ленина 9, 13 | Кабельная | 0.38 | 0.4 | собственность | св-во о гос.регистрации права № 38АД 232130 от 16.07.2010г., (прил.5 л.10 п.254, 255) | 19 |  |  |  |  | Передача энергии сторонним потребителям
89 | ТП-72 Ленина 6 | Кабельная | 0.15 | 0.4 | собственность | св-во о гос.регистрации права № 38АД 232130 от 16.07.2010г., (прил.5 л.10 п.260) | 20 |  |  |  |  | Передача энергии сторонним потребителям
90 | ТП-72 Ленина 12 | Кабельная | 0.168 | 0.4 | собственность | св-во о гос.регистрации права № 38АД 232130 от 16.07.2010г., (прил.5 л.10 п.262) | 20 |  |  |  |  | Передача энергии сторонним потребителям
91 | ТП-72 Ленина 16а | Кабельная | 0.34 | 0.4 | собственность | св-во о гос.регистрации права № 38АД 232130 от 16.07.2010г., (прил.5 л.10 п.263) | 20 |  |  |  |  | Передача энергии сторонним потребителям
92 | ТП-72 Ленина 18а | Кабельная | 0.96 | 0.4 | собственность | св-во о гос.регистрации права № 38АД 232130 от 16.07.2010г., (прил.5 л.10 п.264) | 20 |  |  |  |  | Передача энергии сторонним потребителям
93 | ТП-72 д/с 92 (Ленина 10) | Кабельная | 0.64 | 0.4 | собственность | св-во о гос.регистрации права № 38АД 232130 от 16.07.2010г., (прил.5 л.10 п.265) | 20 |  |  |  |  | Передача энергии сторонним потребителям
94 | ТП-72 Ленина 14 | Кабельная | 0.32 | 0.4 | собственность | св-во о гос.регистрации права № 38АД 232130 от 16.07.2010г., (прил.5 л.10 п.267) | 20 |  |  |  |  | Передача энергии сторонним потребителям
95 | ТП-75 Космонавтов 20, 16 | Кабельная | 0.358 | 0.4 | собственность | св-во о гос.регистрации права № 38АД 232130 от 16.07.2010г., (прил.5 л.10 п.280, 281) | 21 |  |  |  |  | Передача энергии сторонним потребителям
96 | ТП-75 Космонавтов 22, 18 | Кабельная | 0.34 | 0.4 | собственность | св-во о гос.регистрации права № 38АД 232130 от 16.07.2010г., (прил.5 л.10 п.282, 283) | 21 |  |  |  |  | Передача энергии сторонним потребителям
97 | ТП-75 Космонавтов 24, 28 | Кабельная | 0.49 | 0.4 | собственность | св-во о гос.регистрации права № 38АД 232130 от 16.07.2010г., (прил.5 л.10 п.284, 285) | 21 |  |  |  |  | Передача энергии сторонним потребителям
98 | ТП-75 Космонавтов 26, 26а | Кабельная | 0.174 | 0.4 | собственность | св-во о гос.регистрации права № 38АД 232130 от 16.07.2010г., (прил.5 л.10 п.286, 287) | 21 |  |  |  |  | Передача энергии сторонним потребителям
99 | ТП-75 Космонавтов 30 | Кабельная | 0.34 | 0.4 | собственность | св-во о гос.регистрации права № 38АД 232130 от 16.07.2010г., (прил.5 л.10 п.288) | 21 |  |  |  |  | Передача энергии сторонним потребителям
100 | ТП-77 Космонавтов 58 | Кабельная | 0.2 | 0.4 | собственность | св-во о гос.регистрации права № 38АД 232130 от 16.07.2010г., (прил.5 л.11 п.298) | 22 |  |  |  |  | Передача энергии сторонним потребителям
101 | ТП-77 Космонавтов 54, 52 | Кабельная | 0.19 | 0.4 | собственность | св-во о гос.регистрации права № 38АД 232130 от 16.07.2010г., (прил.5 л.11 п.299, 300) | 22 |  |  |  |  | Передача энергии сторонним потребителям
102 | ТП-77 Космонавтов 50 | Кабельная | 0.2 | 0.4 | собственность | св-во о гос.регистрации права № 38АД 232130 от 16.07.2010г., (прил.5 л.11 п.301) | 22 |  |  |  |  | Передача энергии сторонним потребителям
103 | ТП-77 Космонавтов 48 | Кабельная | 0.3 | 0.4 | собственность | св-во о гос.регистрации права № 38АД 232130 от 16.07.2010г., (прил.5 л.11 п.302) | 22 |  |  |  |  | Передача энергии сторонним потребителям
104 | ТП-77 Космонавтов 46 | Кабельная | 0.24 | 0.4 | собственность | св-во о гос.регистрации права № 38АД 232130 от 16.07.2010г., (прил.5 л.11 п.303) | 22 |  |  |  |  | Передача энергии сторонним потребителям
105 | ТП-78 Космонавтов 36 | Кабельная | 0.1 | 0.4 | собственность | св-во о гос.регистрации права № 38АД 232130 от 16.07.2010г., (прил.5 л.11 п.304) | 23 |  |  |  |  | Передача энергии сторонним потребителям
106 | ТП-78 Космонавтов 38 | Кабельная | 0.22 | 0.4 | собственность | св-во о гос.регистрации права № 38АД 232130 от 16.07.2010г., (прил.5 л.11 п.306) | 23 |  |  |  |  | Передача энергии сторонним потребителям
107 | ТП-78 Космонавтов 38а, 40 | Кабельная | 0.374 | 0.4 | собственность | св-во о гос.регистрации права № 38АД 232130 от 16.07.2010г., (прил.5 л.11 п.307, 308) | 23 |  |  |  |  | Передача энергии сторонним потребителям
108 | ТП-78 д/с 76 (Космонавтов 44) | Кабельная | 0.28 | 0.4 | собственность | св-во о гос.регистрации права № 38АД 232130 от 16.07.2010г., (прил.5 л.11 п.309) | 23 |  |  |  |  | Передача энергии сторонним потребителям
109 | ТП-78 К. Маркса 20 | Кабельная | 0.28 | 0.4 | собственность | св-во о гос.регистрации права № 38АД 232130 от 16.07.2010г., (прил.5 л.11 п.312) | 23 |  |  |  |  | Передача энергии сторонним потребителям
110 | ТП-81 Энгельса 3 | Кабельная | 0.12 | 0.4 | собственность | св-во о гос.регистрации права № 38АД 232130 от 16.07.2010г., (прил.5 л.11 п.332) | 24 |  |  |  |  | Передача энергии сторонним потребителям
111 | ТП-81 Энгельса 5 | Кабельная | 0.42 | 0.4 | собственность | св-во о гос.регистрации права № 38АД 232130 от 16.07.2010г., (прил.5 л.11 п.333) | 24 |  |  |  |  | Передача энергии сторонним потребителям
112 | ТП-81 Энгельса 7 | Кабельная | 0.35 | 0.4 | собственность | св-во о гос.регистрации права № 38АД 232130 от 16.07.2010г., (прил.5 л.11 п.334) | 24 |  |  |  |  | Передача энергии сторонним потребителям
113 | ТП-81 Энгельса 5а | Кабельная | 0.6 | 0.4 | собственность | св-во о гос.регистрации права № 38АД 232130 от 16.07.2010г., (прил.5 л.11 п.335) | 24 |  |  |  |  | Передача энергии сторонним потребителям
114 | ТП-421 Советская 4 | Кабельная | 0.8 | 0.4 | собственность | св-во о гос.регистрации права № 38АД 232130 от 16.07.2010г., (прил.5 л.11 п.337) | 25 |  |  |  |  | Передача энергии сторонним потребителям
115 | ТП-421 Ленина 34 | Кабельная | 0.32 | 0.4 | собственность | св-во о гос.регистрации права № 38АД 232130 от 16.07.2010г., (прил.5 л.11 п.338) | 25 |  |  |  |  | Передача энергии сторонним потребителям
116 | ТП-422 Советская 16 | Кабельная | 0.33 | 0.4 | собственность | св-во о гос.регистрации права № 38АД 232130 от 16.07.2010г., (прил.5 л.11 п.339) | 26 |  |  |  |  | Передача энергии сторонним потребителям
117 | ТП-422 д/с 37 (Советская 10) | Кабельная | 0.29 | 0.4 | собственность | св-во о гос.регистрации права № 38АД 232130 от 16.07.2010г., (прил.5 л.11 п.340) | 26 |  |  |  |  | Передача энергии сторонним потребителям
118 | ТП-25 ТП-24 | Кабельная | 0.996 | 10 | собственность | св-во о гос.регистрации права № 38АД 232130 от 16.07.2010г., (прил.5 л.5 п.41) | 63,64(65) |  |  |  |  | Передача энергии сторонним потребителям
119 | ТП-25 ТП-32 | Кабельная | 0.512 | 10 | собственность | св-во о гос.регистрации права № 38АД 232130 от 16.07.2010г., (прил.5 л.5 п.42) | 32,64(65) |  |  |  |  | Передача энергии сторонним потребителям
120 | ТП-19 ТП-6 | Кабельная | 0.4 | 10 | собственность | св-во о гос.регистрации права № 38АД 232130 от 16.07.2010г., (прил.5 л.5 п.47) | 34, 60 |  |  |  |  | Передача энергии сторонним потребителям
121 | ТП-22 ТП-21 | Кабельная | 0.551 | 10 | собственность | св-во о гос.регистрации права № 38АД 232130 от 16.07.2010г., (прил.5 л.5 п.48) | 61, 62 |  |  |  |  | Передача энергии сторонним потребителям
122 | п/ст Южная ТП-30 | Кабельная | 0.583 | 10 | собственность | св-во о гос.регистрации права № 38АД 232130 от 16.07.2010г., (прил.5 л.5 п.56) | 66 |  |  |  |  | Передача энергии сторонним потребителям
123 | ТП-43 ТП-52 | Кабельная | 0.37 | 10 | собственность | св-во о гос.регистрации права № 38АД 232130 от 16.07.2010г., (прил.5 л.5 п.64) | 68, 82 |  |  |  |  | Передача энергии сторонним потребителям
124 | п/ст Южная ТП-420 | Кабельная | 2.4 | 10 | собственность | св-во о гос.регистрации права № 38АД 232130 от 16.07.2010г., (прил.5 л.5 п.71) | 75 |  |  |  |  | Передача энергии сторонним потребителям
125 | п/ст Южная ТП-47 | Кабельная | 0.48 | 10 | собственность | св-во о гос.регистрации права № 38АД 232130 от 16.07.2010г., (прил.5 л.5 п.72) | 67 |  |  |  |  | Передача энергии сторонним потребителям
126 | ТП-55 ТП-56 | Кабельная | 0.41 | 10 | собственность | св-во о гос.регистрации права № 38АД 232130 от 16.07.2010г., (прил.5 л.5 п.69) | 69, 70 |  |  |  |  | Передача энергии сторонним потребителям
127 | п/ст Южная ТП-73 | Кабельная | 0.91 | 10 | собственность | св-во о гос.регистрации права № 38АД 232130 от 16.07.2010г., (прил.5 л.5 п.77) | 71 |  |  |  |  | Передача энергии сторонним потребителям
128 | п/ст Южная ТП-76 | Кабельная | 1.75 | 10 | собственность | св-во о гос.регистрации права № 38АД 232130 от 16.07.2010г., (прил.5 л.5 п.81) | 72 |  |  |  |  | Передача энергии сторонним потребителям
129 | ТП-77 ТП-КНС-3 | Кабельная | 0.7 | 10 | собственность | св-во о гос.регистрации права № 38АД 232130 от 16.07.2010г., (прил.5 л.5 п.82) | 22 |  |  |  |  | Передача энергии сторонним потребителям
130 | п/ст Южная ТП-79 | Кабельная | 2 | 10 | собственность | св-во о гос.регистрации права № 38АД 232130 от 16.07.2010г., (прил.5 л.5 п.85) | 73 |  |  |  |  | Передача энергии сторонним потребителям
131 | п/ст Южная ТП-80 | Кабельная | 2.4 | 10 | собственность | св-во о гос.регистрации права № 38АД 232130 от 16.07.2010г., (прил.5 л.5 п.86) | 74 |  |  |  |  | Передача энергии сторонним потребителям
132 | ТП-20 ТП-19 | Кабельная | 0.32 | 10 | собственность | св-во о гос.регистрации права № 38АД 232142 от 16.07.2010г., (прил.5 л.16 п.21) | 34, 79 |  |  |  |  | Передача энергии сторонним потребителям
133 | ТП-20 ТП-21 | Кабельная | 0.172 | 10 | собственность | св-во о гос.регистрации права № 38АД 232142 от 16.07.2010г., (прил.5 л.16 п.22) | 61, 79 |  |  |  |  | Передача энергии сторонним потребителям
134 | ТП-21 ТП-33 | Кабельная | 0.5 | 10 | собственность | св-во о гос.регистрации права № 38АД 232142 от 16.07.2010г., (прил.5 л.16 п.23) | 35, 61 |  |  |  |  | Передача энергии сторонним потребителям
135 | ТП-33 ТП-34 | Кабельная | 0.48 | 10 | собственность | св-во о гос.регистрации права № 38АД 232142 от 16.07.2010г., (прил.5 л.16 п.25) | 35, 36 |  |  |  |  | Передача энергии сторонним потребителям
136 | ТП-35 ТП-19 | Кабельная | 0.22 | 10 | собственность | св-во о гос.регистрации права № 38АД 232142 от 16.07.2010г., (прил.5 л.16 п.26) | 34, 80 |  |  |  |  | Передача энергии сторонним потребителям
137 | ТП-35 ТП-36 | Кабельная | 0.52 | 10 | собственность | св-во о гос.регистрации права № 38АД 232142 от 16.07.2010г., (прил.5 л.16 п.27) | 37(38), 80 |  |  |  |  | Передача энергии сторонним потребителям
138 | ТП-302 ТП-86 | Кабельная | 0.9 | 10 | собственность | св-во о гос.регистрации права № 38АД 232142 от 16.07.2010г., (прил.5 л.16 п.29) | 42, 88 |  |  |  |  | Передача энергии сторонним потребителям
139 | ТП-304 ТП-91 | Кабельная | 1 | 10 | собственность | св-во о гос.регистрации права № 38АД 232142 от 16.07.2010г., (прил.5 л.16 п.30) | 44, 89 |  |  |  |  | Передача энергии сторонним потребителям
140 | ТП-305 ТП-90 | Кабельная | 1 | 10 | собственность | св-во о гос.регистрации права № 38АД 232142 от 16.07.2010г., (прил.5 л.16 п.30) | 43, 90 |  |  |  |  | Передача энергии сторонним потребителям
141 | п/ст Северная ТП-14 | Кабельная | 0.37 | 10 | собственность | св-во о гос.регистрации права № 38АД 232142 от 16.07.2010г., (прил.5 л.16 п.37) | 39 |  |  |  |  | Передача энергии сторонним потребителям
142 | ТП-82 ТП-85 | Кабельная | 0.72 | 10 | собственность | св-во о гос.регистрации права № 38АД 232142 от 16.07.2010г., (прил.5 л.16 п.39) | 41, 83 |  |  |  |  | Передача энергии сторонним потребителям
143 | ТП-84 ТП-34 | Кабельная | 0.67 | 10 | собственность | св-во о гос.регистрации права № 38АД 232142 от 16.07.2010г., (прил.5 л.16 п.40) | 36, 40 |  |  |  |  | Передача энергии сторонним потребителям
144 | ТП-84 ТП-83 | Кабельная | 0.66 | 10 | собственность | св-во о гос.регистрации права № 38АД 232142 от 16.07.2010г., (прил.5 л.16 п.41) | 40, 84 |  |  |  |  | Передача энергии сторонним потребителям
145 | ТП-85 ТП-36 | Кабельная | 0.63 | 10 | собственность | св-во о гос.регистрации права № 38АД 232142 от 16.07.2010г., (прил.5 л.16 п.42) | 37 (38), 41 |  |  |  |  | Передача энергии сторонним потребителям
146 | ТП-87 ТП-86 | Кабельная | 0.62 | 10 | собственность | св-во о гос.регистрации права № 38АД 232142 от 16.07.2010г., (прил.5 л.16 п.45) | 42, 85 |  |  |  |  | Передача энергии сторонним потребителям
147 | ТП-88 ТП-91 | Кабельная | 0.68 | 10 | собственность | св-во о гос.регистрации права № 38АД 232142 от 16.07.2010г., (прил.5 л.16 п.47) | 44, 86 |  |  |  |  | Передача энергии сторонним потребителям
148 | ТП-89 ТП-90 | Кабельная | 0.72 | 10 | собственность | св-во о гос.регистрации права № 38АД 232142 от 16.07.2010г., (прил.5 л.16 п.49) | 43, 87 |  |  |  |  | Передача энергии сторонним потребителям
149 | ТП-311 ТП-312 | Кабельная | 0.28 | 10 | собственность | св-во о гос.регистрации права № 38АД 232142 от 16.07.2010г., (прил.5 л.16 п.51) | 45, 92 |  |  |  |  | Передача энергии сторонним потребителям
150 | ТП-350 ТП-351 | Кабельная | 0.66 | 10 | собственность | св-во о гос.регистрации права № 38АД 232142 от 16.07.2010г., (прил.5 л.17 п.56) | 46, 96 |  |  |  |  | Передача энергии сторонним потребителям
151 | ТП-350 ТП-357 | Кабельная | 0.624 | 10 | собственность | св-во о гос.регистрации права № 38АД 232142 от 16.07.2010г., (прил.5 л.17 п.57) | 52, 96 |  |  |  |  | Передача энергии сторонним потребителям
152 | ТП-351 ТП-352 | Кабельная | 0.76 | 10 | собственность | св-во о гос.регистрации права № 38АД 232142 от 16.07.2010г., (прил.5 л.17 п.58) | 46, 47 |  |  |  |  | Передача энергии сторонним потребителям
153 | ТП-352 ТП-353 | Кабельная | 0.7 | 10 | собственность | св-во о гос.регистрации права № 38АД 232142 от 16.07.2010г., (прил.5 л.17 п.59) | 47, 48 |  |  |  |  | Передача энергии сторонним потребителям
154 | ТП-353 ТП-366 | Кабельная | 0.66 | 10 | собственность | св-во о гос.регистрации права № 38АД 232142 от 16.07.2010г., (прил.5 л.17 п.60) | 48, 99 |  |  |  |  | Передача энергии сторонним потребителям
155 | ТП-354 ТП-355 | Кабельная | 0.66 | 10 | собственность | св-во о гос.регистрации права № 38АД 232142 от 16.07.2010г., (прил.5 л.17 п.61) | 49, 50 |  |  |  |  | Передача энергии сторонним потребителям
156 | ТП-355 ТП-356 | Кабельная | 0.66 | 10 | собственность | св-во о гос.регистрации права № 38АД 232142 от 16.07.2010г., (прил.5 л.17 п.62) | 50, 51 |  |  |  |  | Передача энергии сторонним потребителям
157 | ТП-357 ТП-356 | Кабельная | 0.772 | 10 | собственность | св-во о гос.регистрации права № 38АД 232142 от 16.07.2010г., (прил.5 л.17 п.63) | 51, 52 |  |  |  |  | Передача энергии сторонним потребителям
158 | ТП-358 ТП-359 | Кабельная | 0.572 | 10 | собственность | св-во о гос.регистрации права № 38АД 232142 от 16.07.2010г., (прил.5 л.17 п.64) | 53, 97 |  |  |  |  | Передача энергии сторонним потребителям
159 | ТП-372 ТП-2БЛПК | Кабельная | 1.118 | 10 | собственность | св-во о гос.регистрации права № 38АД 232142 от 16.07.2010г., (прил.5 л.17 п.64) | 54 |  |  |  |  | Передача энергии сторонним потребителям
160 | ТП-64 ТП-38 | Кабельная | 0.66 | 10 | собственность | св-во о гос.регистрации права № 38АД 232143 от 16.07.2010г., (прил.5 л.24 п.7) | 55, 81 |  |  |  |  | Передача энергии сторонним потребителям
161 | РП-1БЛПК ТП-367 | Кабельная | 1.6 | 10 | собственность | св-во о гос.регистрации права № 38АД 232143 от 16.07.2010г., (прил.5 л.24 п.9) | 56 |  |  |  |  | Передача энергии сторонним потребителям
162 | ТП-367 ТП-368 | Кабельная | 0.37 | 10 | собственность | св-во о гос.регистрации права № 38АД 232143 от 16.07.2010г., (прил.5 л.24 п.10) | 56, 57 |  |  |  |  | Передача энергии сторонним потребителям
163 | ТП-361 ТП-369 | Кабельная | 2.186 | 10 | собственность | св-во о гос.регистрации права № 38АД 232143 от 16.07.2010г., (прил.5 л.24 п.12) | 58, 98 |  |  |  |  | Передача энергии сторонним потребителям
164 | оп.18/2 (ВЛ-35 кВ ф.3) - п/ст"Заводская" | Кабельная | 1.05 | 35 | собственность | Выписка из ЕГРН (собственность 38:26:000000:6817-38/116/2019-1 от 22.04.2019), (прил.5 л.43-45) | 76 |  |  |  |  | Передача энергии сторонним потребителям
165 | оп.18/1 (ВЛ-35 кВ ф.4) - п/ст"Заводская" | Кабельная | 1.05 | 35 | собственность | Выписка из ЕГРН (собственность 38:26:000000:6817-38/116/2019-1 от 22.04.2019), (прил.5 л.43-45) | 76 |  |  |  |  | Передача энергии сторонним потребителям
166 | ЛЭП «Левобережная-«Боково» | Воздушная | 3.179 | 35 | собственность | Выписка из ЕГРН (собственность 38:36:000000:11037-38/116/2020-1 от 23.06.2020), (прил.5 л.77-80) | 77 |  |  |  |  | Передача энергии сторонним потребителям
167 | ТП-25 Д/С 41 (Мира 19Д) | Кабельная | 0.528 | 0.4 | собственность | св-во о гос.регистрации права № 38АД 232130 от 16.07.2010г., (прил.5 л.7 п.112) | 64 |  |  |  |  | Передача энергии сторонним потребителям
168 | ТП-25 Мира 21, Подбельского 20 | Кабельная | 0.404 | 0.4 | собственность | св-во о гос.регистрации права № 38АД 232130 от 16.07.2010г., (прил.5 л.7 п.113, 118) | 64 |  |  |  |  | Передача энергии сторонним потребителям
169 | ТП-25 Мира 19 | Кабельная | 0.12 | 0.4 | собственность | св-во о гос.регистрации права № 38АД 232130 от 16.07.2010г., (прил.5 л.7 п.114) | 64 |  |  |  |  | Передача энергии сторонним потребителям
170 | ТП-25 Мира 15, 13 | Кабельная | 0.31 | 0.4 | собственность | св-во о гос.регистрации права № 38АД 232130 от 16.07.2010г., (прил.5 л.7 п.115, 116) | 64 |  |  |  |  | Передача энергии сторонним потребителям
171 | ТП-32 Мира 3, 1, Южная 25 | Кабельная | 0.54 | 0.4 | собственность | св-во о гос.регистрации права № 38АД 232130 от 16.07.2010г., (прил.5 л.7 п.123, 124, 125) | 32 |  |  |  |  | Передача энергии сторонним потребителям
172 | ТП-6 Кирова 6, 4 | Кабельная | 0.34 | 0.4 | собственность | св-во о гос.регистрации права № 38АД 232130 от 16.07.2010г., (прил.5 л.7 п.142, 143) | 60 |  |  |  |  | Передача энергии сторонним потребителям
173 | ТП-6 Кирова 8 | Кабельная | 0.28 | 0.4 | собственность | св-во о гос.регистрации права № 38АД 232130 от 16.07.2010г., (прил.5 л.7 п.144) | 60 |  |  |  |  | Передача энергии сторонним потребителям
174 | ТП-6 Кирова 8Б | Кабельная | 0.2 | 0.4 | собственность | св-во о гос.регистрации права № 38АД 232130 от 16.07.2010г., (прил.5 л.8 п.145) | 60 |  |  |  |  | Передача энергии сторонним потребителям
175 | ТП-6 Комсомольская 30 | Кабельная | 0.312 | 0.4 | собственность | св-во о гос.регистрации права № 38АД 232130 от 16.07.2010г., (прил.5 л.8 п.146) | 60 |  |  |  |  | Передача энергии сторонним потребителям
176 | ТП-6 Комсомольская 30Б, 30а | Кабельная | 0.23 | 0.4 | собственность | св-во о гос.регистрации права № 38АД 232130 от 16.07.2010г., (прил.5 л.8 п.147, 148) | 60 |  |  |  |  | Передача энергии сторонним потребителям
177 | ТП-6 Комсомольская 32/2 | Кабельная | 0.34 | 0.4 | собственность | св-во о гос.регистрации права № 38АД 232130 от 16.07.2010г., (прил.5 л.8 п.149) | 60 |  |  |  |  | Передача энергии сторонним потребителям
178 | ТП-22 Кирова 12 | Кабельная | 0.12 | 0.4 | собственность | св-во о гос.регистрации права № 38АД 232130 от 16.07.2010г., (прил.5 л.8 п.151) | 62 |  |  |  |  | Передача энергии сторонним потребителям
179 | ТП-22 Кирова 14 | Кабельная | 0.18 | 0.4 | собственность | св-во о гос.регистрации права № 38АД 232130 от 16.07.2010г., (прил.5 л.8 п.152) | 62 |  |  |  |  | Передача энергии сторонним потребителям
180 | ТП-22 Кирова 14а | Кабельная | 0.31 | 0.4 | собственность | св-во о гос.регистрации права № 38АД 232130 от 16.07.2010г., (прил.5 л.8 п.153) | 62 |  |  |  |  | Передача энергии сторонним потребителям
181 | ТП-22 Мира 31б | Кабельная | 0.54 | 0.4 | собственность | св-во о гос.регистрации права № 38АД 232130 от 16.07.2010г., (прил.5 л.8 п.154) | 62 |  |  |  |  | Передача энергии сторонним потребителям
182 | ТП-24 Подбельского 11б, 11, 11а | Кабельная | 0.732 | 0.4 | собственность | св-во о гос.регистрации права № 38АД 232130 от 16.07.2010г., (прил.5 л.8 п.165, 166, 167) | 63 |  |  |  |  | Передача энергии сторонним потребителям
183 | ТП-24 шк.№1 (Подбельского9) | Кабельная | 0.759 | 0.4 | собственность | св-во о гос.регистрации права № 38АД 232130 от 16.07.2010г., (прил.5 л.8 п.168, 169) | 63 |  |  |  |  | Передача энергии сторонним потребителям
184 | ТП-24 Мира 25, 23/15, Подбельского 13 | Кабельная | 0.812 | 0.4 | собственность | св-во о гос.регистрации права № 38АД 232130 от 16.07.2010г., (прил.5 л.8 п.171, 172, 173) | 63 |  |  |  |  | Передача энергии сторонним потребителям
185 | ТП-24 Мира 27 | Кабельная | 0.26 | 0.4 | собственность | св-во о гос.регистрации права № 38АД 232130 от 16.07.2010г., (прил.5 л.8 п.174) | 63 |  |  |  |  | Передача энергии сторонним потребителям
186 | ТП-421 ТП-Орбита | Кабельная | 1.388 | 10 | собственность | св-во о гос.регистрации права № 38АД 232130 от 16.07.2010г., (прил.5 л.6 п.91) | 68 |  |  |  |  | Передача энергии сторонним потребителям
187 | ТП-320 ТП-321 | Кабельная | 1.1 | 10 | собственность | св-во о гос.регистрации права № 38АД 232130 от 16.07.2010г., (прил.5 л.6 п.93) | 93, 94 |  |  |  |  | Передача энергии сторонним потребителям
188 | ТП-322 ТП-323 | Кабельная | 0.53 | 10 | собственность | св-во о гос.регистрации права № 38АД 232130 от 16.07.2010г., (прил.5 л.6 п.94) | 95 |  |  |  |  | Передача энергии сторонним потребителям
189 | ТП-324 ТП-323 | Кабельная | 0.335 | 10 | собственность | св-во о гос.регистрации права № 38АД 232130 от 16.07.2010г., (прил.5 л.7 п.95) | 95, 130 |  |  |  |  | Передача энергии сторонним потребителям
190 | ТП-360 ТП-361 | Кабельная | 0.796 | 10 | собственность | св-во о гос.регистрации права № 38АД 232143 от 16.07.2010г., (прил.5 л.24 п.11) | 98, 127 |  |  |  |  | Передача энергии сторонним потребителям
191 | п/ст Западная ТП-410 | Кабельная | 1.62 | 10 | собственность | св-во о гос.регистрации права № 38АД 232143 от 16.07.2010г., (прил.5 л.25 п.16) | 100 |  |  |  |  | Передача энергии сторонним потребителям
192 | ТП-400 ТП-14 | Кабельная | 1.26 | 10 | собственность | св-во о гос.регистрации права № 38АД 232143 от 16.07.2010г., (прил.5 л.25 п.23) | 39, 122 |  |  |  |  | Передача энергии сторонним потребителям
193 | ТП-304 ТП-307 | Кабельная | 1.492 | 10 | собственность | св-во о гос.регистрации права № 38АД 232142 от 16.07.2010г., (прил.5 л.16 п.31) | 89, 132 |  |  |  |  | Передача энергии сторонним потребителям
194 | ТП-305 ТП-306 | Кабельная | 0.84 | 10 | собственность | св-во о гос.регистрации права № 38АД 232142 от 16.07.2010г., (прил.5 л.16 п.33) | 90 |  |  |  |  | Передача энергии сторонним потребителям
195 | ТП-306 ТП-52 | Кабельная | 0.605 | 10 | собственность | св-во о гос.регистрации права № 38АД 232142 от 16.07.2010г., (прил.5 л.16 п.34) | 82 |  |  |  |  | Передача энергии сторонним потребителям
196 | п/ст Северная ТП-82 | Кабельная | 0.88 | 10 | собственность | св-во о гос.регистрации права № 38АД 232142 от 16.07.2010г., (прил.5 л.16 п.38) | 83 |  |  |  |  | Передача энергии сторонним потребителям
197 | п/ст Северная ТП-87 | Кабельная | 1.19 | 10 | собственность | св-во о гос.регистрации права № 38АД 232142 от 16.07.2010г., (прил.5 л.16 п.44) | 85 |  |  |  |  | Передача энергии сторонним потребителям
198 | п/ст Северная ТП-88 | Кабельная | 1.4 | 10 | собственность | св-во о гос.регистрации права № 38АД 232142 от 16.07.2010г., (прил.5 л.16 п.46) | 86 |  |  |  |  | Передача энергии сторонним потребителям
199 | п/ст Северная ТП-89 | Кабельная | 1.95 | 10 | собственность | св-во о гос.регистрации права № 38АД 232142 от 16.07.2010г., (прил.5 л.16 п.48) | 87 |  |  |  |  | Передача энергии сторонним потребителям
200 | ТП-312 ТП-313 | Кабельная | 0.6 | 10 | собственность | св-во о гос.регистрации права № 38АД 232142 от 16.07.2010г., (прил.5 л.16 п.52) | 91(92) |  |  |  |  | Передача энергии сторонним потребителям
201 | ТП-314 ТП-320 | Кабельная | 1.8 | 10 | собственность | св-во о гос.регистрации права № 38АД 232142 от 16.07.2010г., (прил.5 л.17 п.54) | 93 |  |  |  |  | Передача энергии сторонним потребителям
202 | п/ст Северная ТП-350 | Кабельная | 5.4 | 10 | собственность | св-во о гос.регистрации права № 38АД 232142 от 16.07.2010г., (прил.5 л.17 п.55) | 96 |  |  |  |  | Передача энергии сторонним потребителям
203 | ТП-359 ТП-3 Тяговая | Кабельная | 0.402 | 10 | собственность | св-во о гос.регистрации права № 38АД 232142 от 16.07.2010г., (прил.5 л.17 п.65) | 53 |  |  |  |  | Передача энергии сторонним потребителям
204 | ТП-828 ТП-372 | Кабельная | 0.45 | 10 | собственность | св-во о гос.регистрации права № 38АД 232142 от 16.07.2010г., (прил.5 л.17 п.66) | 54 |  |  |  |  | Передача энергии сторонним потребителям
205 | ТП-301 ТП-302 | Кабельная | 0.64 | 10 | собственность | св-во о гос.регистрации права № 38АД 232142 от 16.07.2010г., (прил.5 л.16 п.28) | 88 |  |  |  |  | Передача энергии сторонним потребителям
206 | ТП-43 Депутатская 11 | Кабельная | 0.135 | 0.4 | собственность | св-во о гос.регистрации права № 38АД 232130 от 16.07.2010г., (прил.5 л.9 п.211) | 68 |  |  |  |  | Передача энергии сторонним потребителям
207 | ТП-43 Депутатская 13 | Кабельная | 0.19 | 0.4 | собственность | св-во о гос.регистрации права № 38АД 232130 от 16.07.2010г., (прил.5 л.9 п.212) | 68 |  |  |  |  | Передача энергии сторонним потребителям
208 | ТП-52 Кирова 28 | Кабельная | 0.24 | 0.4 | собственность | св-во о гос.регистрации права № 38АД 232130 от 16.07.2010г., (прил.5 л.9 п.213) | 82 |  |  |  |  | Передача энергии сторонним потребителям
209 | ТП-52 Кирова 30а, 28а | Кабельная | 0.19 | 0.4 | собственность | св-во о гос.регистрации права № 38АД 232130 от 16.07.2010г., (прил.5 л.9 п.214, 215) | 82 |  |  |  |  | Передача энергии сторонним потребителям
210 | ТП-55 Мира 20 | Кабельная | 0.2 | 0.4 | собственность | св-во о гос.регистрации права № 38АД 232130 от 16.07.2010г., (прил.5 л.9 п.228) | 69 |  |  |  |  | Передача энергии сторонним потребителям
211 | ТП-55 Мира 22 | Кабельная | 0.336 | 0.4 | собственность | св-во о гос.регистрации права № 38АД 232130 от 16.07.2010г., (прил.5 л.9 п.229) | 69 |  |  |  |  | Передача энергии сторонним потребителям
212 | ТП-55 Мира 22а | Кабельная | 0.16 | 0.4 | собственность | св-во о гос.регистрации права № 38АД 232130 от 16.07.2010г., (прил.5 л.9 п.230) | 69 |  |  |  |  | Передача энергии сторонним потребителям
213 | ТП-55 Мира 22б | Кабельная | 0.144 | 0.4 | собственность | св-во о гос.регистрации права № 38АД 232130 от 16.07.2010г., (прил.5 л.9 п.231) | 69 |  |  |  |  | Передача энергии сторонним потребителям
214 | ТП-41 Подбельского 39 | Кабельная | 0.13 | 0.4 | собственность | св-во о гос.регистрации права № 38АД 232130 от 16.07.2010г., (прил.5 л.9 п.232) | 14 |  |  |  |  | Передача энергии сторонним потребителям
215 | ТП-56 Подбельского 21 | Кабельная | 0.27 | 0.4 | собственность | св-во о гос.регистрации права № 38АД 232130 от 16.07.2010г., (прил.5 л.9 п.234) | 70 |  |  |  |  | Передача энергии сторонним потребителям
216 | ТП-56 Мира 16/17, 18 | Кабельная | 0.25 | 0.4 | собственность | св-во о гос.регистрации права № 38АД 232130 от 16.07.2010г., (прил.5 л.9 п.235, 236) | 70 |  |  |  |  | Передача энергии сторонним потребителям
217 | ТП-56 Мира 18а, 20а | Кабельная | 0.17 | 0.4 | собственность | св-во о гос.регистрации права № 38АД 232130 от 16.07.2010г., (прил.5 л.9 п.237, 238) | 70 |  |  |  |  | Передача энергии сторонним потребителям
218 | ТП-56 Мира 20б | Кабельная | 0.3 | 0.4 | собственность | св-во о гос.регистрации права № 38АД 232130 от 16.07.2010г., (прил.5 л.9 п.239) | 70 |  |  |  |  | Передача энергии сторонним потребителям
219 | ТП-47 Ленина 1 | Кабельная | 0.24 | 0.4 | собственность | св-во о гос.регистрации права № 38АД 232130 от 16.07.2010г., (прил.5 л.9 п.240) | 67 |  |  |  |  | Передача энергии сторонним потребителям
220 | ТП-47 Ленина 3 | Кабельная | 0.17 | 0.4 | собственность | св-во о гос.регистрации права № 38АД 232130 от 16.07.2010г., (прил.5 л.9 п.241) | 67 |  |  |  |  | Передача энергии сторонним потребителям
221 | ТП-47 Южная 55 | Кабельная | 0.44 | 0.4 | собственность | св-во о гос.регистрации права № 38АД 232130 от 16.07.2010г., (прил.5 л.9 п.242) | 67 |  |  |  |  | Передача энергии сторонним потребителям
222 | ТП-47 Южная 57, 59 | Кабельная | 0.36 | 0.4 | собственность | св-во о гос.регистрации права № 38АД 232130 от 16.07.2010г., (прил.5 л.9 п.243, 244) | 67 |  |  |  |  | Передача энергии сторонним потребителям
223 | ТП-47 Южная 63 | Кабельная | 0.34 | 0.4 | собственность | св-во о гос.регистрации права № 38АД 232130 от 16.07.2010г., (прил.5 л.9 п.245) | 67 |  |  |  |  | Передача энергии сторонним потребителям
224 | ТП-47 д/с 87 (Пионерская 6А) | Кабельная | 0.3 | 0.4 | собственность | св-во о гос.регистрации права № 38АД 232130 от 16.07.2010г., (прил.5 л.9 п.246) | 67 |  |  |  |  | Передача энергии сторонним потребителям
225 | ВЛ №134 | Воздушная | 0.682 | 6 | собственность | Выписка из ЕГРН (собственность 38:32:020205:377-38/124/2021-1 от 25.06.2021), (прил.5 л.81-83) | 101 |  |  |  |  | Передача энергии сторонним потребителям
226 | ВЛ №137 | Воздушная | 1.369 | 6 | собственность | Выписка из ЕГРН (собственность 38:32:000000:689-38/122/2021-1 от 28.06.2021), (прил.5 л.84-86) | 101 |  |  |  |  | Передача энергии сторонним потребителям
227 | ВЛ №186 | Воздушная | 1.052 | 6 | собственность | Выписка из ЕГРН (собственность 38:32:020102:1067-38/122/2021-1 от 29.06.2021), (прил.5 л.93-95) | 102 |  |  |  |  | Передача энергии сторонним потребителям
228 | ВЛ №185 | Воздушная | 2.421 | 6 | собственность | Выписка из ЕГРН (собственность 38:32:000000:687-38/115/2021-1 от 29.06.2021), (прил.5 л.96-98) | 102 |  |  |  |  | Передача энергии сторонним потребителям
229 | ТП-47 Пионерская 2, 4 | Кабельная | 0.34 | 0.4 | собственность | св-во о гос.регистрации права № 38АД 232130 от 16.07.2010г., (прил.5 л.10 п.247, 248) | 67 |  |  |  |  | Передача энергии сторонним потребителям
230 | ТП-73 Ленина 2 | Кабельная | 0.219 | 0.4 | собственность | св-во о гос.регистрации права № 38АД 232130 от 16.07.2010г., (прил.5 л.10 п.268) | 71 |  |  |  |  | Передача энергии сторонним потребителям
231 | ТП-73 Ленина 4 | Кабельная | 0.24 | 0.4 | собственность | св-во о гос.регистрации права № 38АД 232130 от 16.07.2010г., (прил.5 л.10 п.269) | 71 |  |  |  |  | Передача энергии сторонним потребителям
232 | ТП-73 Южная 77, 83 | Кабельная | 0.52 | 0.4 | собственность | св-во о гос.регистрации права № 38АД 232130 от 16.07.2010г., (прил.5 л.10 п.270, 271) | 71 |  |  |  |  | Передача энергии сторонним потребителям
233 | ТП-76 Южная 87, 85 | Кабельная | 1.536 | 0.4 | собственность | св-во о гос.регистрации права № 38АД 232130 от 16.07.2010г., (прил.5 л.10 п.289, 290) | 72 |  |  |  |  | Передача энергии сторонним потребителям
234 | ТП-76 д/с №96 | Кабельная | 0.27 | 0.4 | собственность | св-во о гос.регистрации права № 38АД 232130 от 16.07.2010г., (прил.5 л.10 п.291) | 72 |  |  |  |  | Передача энергии сторонним потребителям
235 | ТП-76 К.Маркса 3, Южная 85 | Кабельная | 0.54 | 0.4 | собственность | св-во о гос.регистрации права № 38АД 232130 от 16.07.2010г., (прил.5 л.10 п.292, 293) | 72 |  |  |  |  | Передача энергии сторонним потребителям
236 | ТП-76 К.Маркса 7, 5 | Кабельная | 0.364 | 0.4 | собственность | св-во о гос.регистрации права № 38АД 232130 от 16.07.2010г., (прил.5 л.10 п.294, 295) | 72 |  |  |  |  | Передача энергии сторонним потребителям
237 | ТП-76 Шк.22, теплица (К.Маркса 11) | Кабельная | 0.44 | 0.4 | собственность | св-во о гос.регистрации права № 38АД 232130 от 16.07.2010г., (прил.5 л.10 п.296, 297) | 72 |  |  |  |  | Передача энергии сторонним потребителям
238 | ТП-78 К.Маркса 18, 22 | Кабельная | 0.58 | 0.4 | собственность | св-во о гос.регистрации права № 38АД 232130 от 16.07.2010г., (прил.5 л.11 п.310, 311) | 23 |  |  |  |  | Передача энергии сторонним потребителям
239 | ТП-79 К.Маркса 2, Южная 89 | Кабельная | 0.42 | 0.4 | собственность | св-во о гос.регистрации права № 38АД 232130 от 16.07.2010г., (прил.5 л.11 п.313, 314) | 73 |  |  |  |  | Передача энергии сторонним потребителям
240 | ТП-79 К.Маркса 2а | Кабельная | 0.06 | 0.4 | собственность | св-во о гос.регистрации права № 38АД 232130 от 16.07.2010г., (прил.5 л.11 п.315) | 73 |  |  |  |  | Передача энергии сторонним потребителям
241 | ТП-79 К.Маркса 4, Южная 91 | Кабельная | 0.56 | 0.4 | собственность | св-во о гос.регистрации права № 38АД 232130 от 16.07.2010г., (прил.5 л.11 п.316, 317) | 73 |  |  |  |  | Передача энергии сторонним потребителям
242 | ТП-79 К.Маркса 6 | Кабельная | 0.32 | 0.4 | собственность | св-во о гос.регистрации права № 38АД 232130 от 16.07.2010г., (прил.5 л.11 п.318) | 73 |  |  |  |  | Передача энергии сторонним потребителям
243 | ТП-79 К.Маркса 10 | Кабельная | 0.2 | 0.4 | собственность | св-во о гос.регистрации права № 38АД 232130 от 16.07.2010г., (прил.5 л.11 п.320) | 73 |  |  |  |  | Передача энергии сторонним потребителям
244 | ТП-79 К.Маркса 12 | Кабельная | 0.24 | 0.4 | собственность | св-во о гос.регистрации права № 38АД 232130 от 16.07.2010г., (прил.5 л.11 п.321) | 73 |  |  |  |  | Передача энергии сторонним потребителям
245 | ТП-79 Южная 95 | Кабельная | 0.44 | 0.4 | собственность | св-во о гос.регистрации права № 38АД 232130 от 16.07.2010г., (прил.5 л.11 п.322) | 73 |  |  |  |  | Передача энергии сторонним потребителям
246 | ТП-79 Д/с 78 (К.Маркса 14) | Кабельная | 0.3 | 0.4 | собственность | св-во о гос.регистрации права № 38АД 232130 от 16.07.2010г., (прил.5 л.11 п.323) | 73 |  |  |  |  | Передача энергии сторонним потребителям
247 | ТП-80 Южная 105, 107 | Кабельная | 0.38 | 0.4 | собственность | св-во о гос.регистрации права № 38АД 232130 от 16.07.2010г., (прил.5 л.11 п.326, 327) | 74 |  |  |  |  | Передача энергии сторонним потребителям
248 | ТП-80 Южная 111 | Кабельная | 0.26 | 0.4 | собственность | св-во о гос.регистрации права № 38АД 232130 от 16.07.2010г., (прил.5 л.11 п.328) | 74 |  |  |  |  | Передача энергии сторонним потребителям
249 | ТП-80 Южная 113 | Кабельная | 0.38 | 0.4 | собственность | св-во о гос.регистрации права № 38АД 232130 от 16.07.2010г., (прил.5 л.11 п.329) | 74 |  |  |  |  | Передача энергии сторонним потребителям
250 | ТП-80 Южная 103 | Кабельная | 0.111 | 0.4 | собственность | св-во о гос.регистрации права № 38АД 232130 от 16.07.2010г., (прил.5 л.11 п.330) | 74 |  |  |  |  | Передача энергии сторонним потребителям
251 | ТП-80 Южная 109 | Кабельная | 0.16 | 0.4 | собственность | св-во о гос.регистрации права № 38АД 232130 от 16.07.2010г., (прил.5 л.11 п.331) | 74 |  |  |  |  | Передача энергии сторонним потребителям
252 | РП-К ТП-2 | Кабельная | 0.29 | 10 | собственность | св-во о гос.регистрации права № 38АД 232130 от 16.07.2010г., (прил.5 л.5 п.33) | 135 |  |  |  |  | Передача энергии сторонним потребителям
253 | РП-Н ТП-2 | Кабельная | 0.345 | 10 | собственность | св-во о гос.регистрации права № 38АД 232130 от 16.07.2010г., (прил.5 л.5 п.34) | 135 |  |  |  |  | Передача энергии сторонним потребителям
254 | ТП-325 ТП-326 | Кабельная | 0.84 | 10 | собственность | св-во о гос.регистрации права № 38АД 232130 от 16.07.2010г., (прил.5 л.7 п.96) | 128, 129 |  |  |  |  | Передача энергии сторонним потребителям
255 | ТП-307 ТП-308 | Кабельная | 0.205 | 10 | собственность | св-во о гос.регистрации права № 38АД 232142 от 16.07.2010г., (прил.5 л.16 п.35) | 131, 132 |  |  |  |  | Передача энергии сторонним потребителям
256 | ТП-407 ТП-408 | Кабельная | 0.55 | 10 | собственность | св-во о гос.регистрации права № 38АД 232143 от 16.07.2010г., (прил.5 л.24 п.13) | 115.116 |  |  |  |  | Передача энергии сторонним потребителям
257 | ТП-408 ТП-409 | Кабельная | 0.64 | 10 | собственность | св-во о гос.регистрации права № 38АД 232143 от 16.07.2010г., (прил.5 л.24 п.14) | 114, 115 |  |  |  |  | Передача энергии сторонним потребителям
258 | п/ст Западная ТП-409 | Кабельная | 2.28 | 10 | собственность | св-во о гос.регистрации права № 38АД 232143 от 16.07.2010г., (прил.5 л.24 п.15) | 114 |  |  |  |  | Передача энергии сторонним потребителям
259 | п/ст Западная ТП-411 | Кабельная | 1.54 | 10 | собственность | св-во о гос.регистрации права № 38АД 232143 от 16.07.2010г., (прил.5 л.25 п.18) | 112 |  |  |  |  | Передача энергии сторонним потребителям
260 | ТП-411 ТП-412 | Кабельная | 0.84 | 10 | собственность | св-во о гос.регистрации права № 38АД 232143 от 16.07.2010г., (прил.5 л.25 п.19) | 112 |  |  |  |  | Передача энергии сторонним потребителям
261 | ТП-412 ТП-403 | Кабельная | 0.72 | 10 | собственность | св-во о гос.регистрации права № 38АД 232143 от 16.07.2010г., (прил.5 л.25 п.20) | 120 |  |  |  |  | Передача энергии сторонним потребителям
262 | п/ст Западная КНС-5 | Кабельная | 1.192 | 10 | собственность | св-во о гос.регистрации права № 38АД 232143 от 16.07.2010г., (прил.5 л.25 п.21) | 113 |  |  |  |  | Передача энергии сторонним потребителям
263 | п/ст Северная ТП-400 | Кабельная | 1.791 | 10 | собственность | св-во о гос.регистрации права № 38АД 232143 от 16.07.2010г., (прил.5 л.25 п.22) | 122 |  |  |  |  | Передача энергии сторонним потребителям
264 | ТП-400 ТП-406 | Кабельная | 0.85 | 10 | собственность | св-во о гос.регистрации права № 38АД 232143 от 16.07.2010г., (прил.5 л.25 п.24) | 117, 122 |  |  |  |  | Передача энергии сторонним потребителям
265 | ТП-401 ТП-402 | Кабельная | 0.69 | 10 | собственность | св-во о гос.регистрации права № 38АД 232143 от 16.07.2010г., (прил.5 л.25 п.25) | 121, 170 |  |  |  |  | Передача энергии сторонним потребителям
266 | ТП-402 ТП-407 | Кабельная | 0.72 | 10 | собственность | св-во о гос.регистрации права № 38АД 232143 от 16.07.2010г., (прил.5 л.25 п.26) | 116, 170 |  |  |  |  | Передача энергии сторонним потребителям
267 | ТП-403 ТП-404 | Кабельная | 0.49 | 10 | собственность | св-во о гос.регистрации права № 38АД 232143 от 16.07.2010г., (прил.5 л.25 п.27) | 119.12 |  |  |  |  | Передача энергии сторонним потребителям
268 | ТП-404 ТП-405 | Кабельная | 0.7 | 10 | собственность | св-во о гос.регистрации права № 38АД 232143 от 16.07.2010г., (прил.5 л.25 п.28) | 118.119 |  |  |  |  | Передача энергии сторонним потребителям
269 | ТП-428 Советская 18 | Кабельная | 0.368 | 0.4 | собственность | св-во о гос.регистрации права № 38АД 232130 от 16.07.2010г., (прил.5 л.11 п.342) | 31 |  |  |  |  | Передача энергии сторонним потребителям
270 | ТП-320 Ленина 42 | Кабельная | 0.076 | 0.4 | собственность | св-во о гос.регистрации права № 38АД 232130 от 16.07.2010г., (прил.5 л.11 п.343) | 93 |  |  |  |  | Передача энергии сторонним потребителям
271 | ТП-320 Б.Победы 2 | Кабельная | 0.096 | 0.4 | собственность | св-во о гос.регистрации права № 38АД 232130 от 16.07.2010г., (прил.5 л.11 п.344) | 93 |  |  |  |  | Передача энергии сторонним потребителям
272 | ТП-321 Б.Победы 10 | Кабельная | 0.166 | 0.4 | собственность | св-во о гос.регистрации права № 38АД 232130 от 16.07.2010г., (прил.5 л.11 п.345) | 94 |  |  |  |  | Передача энергии сторонним потребителям
273 | ТП-321 Б.Победы 16 | Кабельная | 0.382 | 0.4 | собственность | св-во о гос.регистрации права № 38АД 232130 от 16.07.2010г., (прил.5 л.11 п.346) | 94 |  |  |  |  | Передача энергии сторонним потребителям
274 | ТП-325 Советская 11 | Кабельная | 0.144 | 0.4 | собственность | св-во о гос.регистрации права № 38АД 232130 от 16.07.2010г., (прил.5 л.11 п.347) | 129 |  |  |  |  | Передача энергии сторонним потребителям
275 | ТП-326 Советская 5 | Кабельная | 0.144 | 0.4 | собственность | св-во о гос.регистрации права № 38АД 232130 от 16.07.2010г., (прил.5 л.11 п.348) | 128 |  |  |  |  | Передача энергии сторонним потребителям
276 | ТП-326 Советская 3 | Кабельная | 0.156 | 0.4 | собственность | св-во о гос.регистрации права № 38АД 232130 от 16.07.2010г., (прил.5 л.12 п.349) | 128 |  |  |  |  | Передача энергии сторонним потребителям
277 | ТП-326 Советская 7 | Кабельная | 0.672 | 0.4 | собственность | св-во о гос.регистрации права № 38АД 232130 от 16.07.2010г., (прил.5 л.12 п.350) | 128 |  |  |  |  | Передача энергии сторонним потребителям
278 | ТП-432 ТП-400 | Кабельная | 0.48 | 6 | собственность | св-во о гос.регистрации права № 38АД 210735 от 13.05.2010г., (прил.5 л.140, п.30) | 146, 158 |  |  |  |  | Передача энергии сторонним потребителям
279 | ТП-401 ж/д Спортив. 6а | Кабельная | 0.64 | 0.4 | собственность | св-во о гос.регистрации права № 38АД 210735 от 13.05.2010г., (прил.5 л.140, п.31) | 147 |  |  |  |  | Передача энергии сторонним потребителям
280 | ТП-401 оп. ф.3 пер.Заярский | Кабельная | 0.08 | 0.4 | собственность | св-во о гос.регистрации права № 38АД 210735 от 13.05.2010г., (прил.5 л.140, п.34) | 147 |  |  |  |  | Передача энергии сторонним потребителям
281 | ТП-401 д/с 80 бойлер. | Кабельная | 1.02 | 0.4 | собственность | св-во о гос.регистрации права № 38АД 210735 от 13.05.2010г., (прил.5 л.140, п.35) | 147 |  |  |  |  | Передача энергии сторонним потребителям
282 | КЛ 6кВ №738 ТП-429 | Кабельная | 0.74 | 6 | собственность | св-во о гос.регистрации права № 38АД 210735 от 13.05.2010г., (прил.5 л.140, п.38) | 159 |  |  |  |  | Передача энергии сторонним потребителям
283 | ТП-403 уч.корп. жил.корп | Кабельная | 0.44 | 0.4 | собственность | св-во о гос.регистрации права № 38АД 210735 от 13.05.2010г., (прил.5 л.140, п.39) | 148 |  |  |  |  | Передача энергии сторонним потребителям
284 | КЛ 6кВ №734 вставки на ВЛ-734 | Кабельная | 2.616 | 6 | собственность | св-во о гос.регистрации права № 38АД 210735 от 13.05.2010г., (прил.5 л.140, п.42) | 146, 147, 148, 158 |  |  |  |  | Передача энергии сторонним потребителям
285 | ТП-419 ТП-435 | Кабельная | 0.555 | 6 | собственность | св-во о гос.регистрации права № 38АД 210735 от 13.05.2010г., (прил.5 л.142, п.92) | 160, 161 |  |  |  |  | Передача энергии сторонним потребителям
286 | ТП-424 Иркутская 10,12 | Кабельная | 0.6 | 0.4 | собственность | св-во о гос.регистрации права № 38АД 210735 от 13.05.2010г., (прил.5 л.143, п.110) | 162 |  |  |  |  | Передача энергии сторонним потребителям
287 | ТП-424 Шк.№8 Центральная 10 | Кабельная | 0.81 | 0.4 | собственность | св-во о гос.регистрации права № 38АД 210735 от 13.05.2010г., (прил.5 л.143, п.114) | 162 |  |  |  |  | Передача энергии сторонним потребителям
288 | ТП-429 Спортивная 3 | Кабельная | 0.7 | 0.4 | собственность | св-во о гос.регистрации права № 38АД 210735 от 13.05.2010г., (прил.5 л.143, п.120) | 159 |  |  |  |  | Передача энергии сторонним потребителям
289 | ТП-429 котельная | Кабельная | 0.5 | 0.4 | собственность | св-во о гос.регистрации права № 38АД 210735 от 13.05.2010г., (прил.5 л.143, п.123) | 159 |  |  |  |  | Передача энергии сторонним потребителям
290 | ТП-429 ТП-424 | Кабельная | 0.3 | 6 | собственность | св-во о гос.регистрации права № 38АД 210735 от 13.05.2010г., (прил.5 л.143, п.124) | 159, 162 |  |  |  |  | Передача энергии сторонним потребителям
291 | ТП-406 ТП-430 | Кабельная | 0.35 | 6 | собственность | св-во о гос.регистрации права № 38АД 210735 от 13.05.2010г., (прил.5 л.143, п.125) | 150 |  |  |  |  | Передача энергии сторонним потребителям
292 | ТП-432 ТП-400 | Кабельная | 0.24 | 6 | собственность | св-во о гос.регистрации права № 38АД 210735 от 13.05.2010г., (прил.5 л.144, п.128) | 146, 158 |  |  |  |  | Передача энергии сторонним потребителям
293 | ТП-432 ВЛ-734 | Кабельная | 0.315 | 6 | собственность | св-во о гос.регистрации права № 38АД 210735 от 13.05.2010г., (прил.5 л.144, п.129) | 158 |  |  |  |  | Передача энергии сторонним потребителям
294 | ТП-432 ТП-433 | Кабельная | 0.39 | 6 | собственность | св-во о гос.регистрации права № 38АД 210735 от 13.05.2010г., (прил.5 л.144, п.131) | 158 |  |  |  |  | Передача энергии сторонним потребителям
295 | ВЛ-0,4кВ от ТП-403 | Воздушная | 1.73 | 0.4 | собственность | св-во о гос.регистрации права № 38АД 210735 от 13.05.2010г., (прил.5 л.144, п.131) | 148 |  |  |  |  | Передача энергии сторонним потребителям
296 | ВЛ-0,4кВ от ТП-404 | Воздушная | 1.05 | 0.4 | собственность | св-во о гос.регистрации права № 38АД 210735 от 13.05.2010г., (прил.5 л.144, п.150) | 149 |  |  |  |  | Передача энергии сторонним потребителям
297 | ВЛ-0,4кВ от ТП-406 | Воздушная | 1.68 | 0.4 | собственность | св-во о гос.регистрации права № 38АД 210735 от 13.05.2010г., (прил.5 л.144, п.151) | 150 |  |  |  |  | Передача энергии сторонним потребителям
298 | ВЛ-0,4кВ от ТП-409 ф.1 | Воздушная | 0.69 | 0.4 | собственность | св-во о гос.регистрации права № 38АД 210735 от 13.05.2010г., (прил.5 л.144, п.152) | 153 |  |  |  |  | Передача энергии сторонним потребителям
299 | ВЛ-0,4кВ от ТП-409 ф.2 | Воздушная | 1.77 | 0.4 | собственность | св-во о гос.регистрации права № 38АД 210735 от 13.05.2010г., (прил.5 л.144, п.153) | 153 |  |  |  |  | Передача энергии сторонним потребителям
300 | ВЛ-0,4кВ от ТП-411 ф.1, 2 | Воздушная | 2.6 | 0.4 | собственность | св-во о гос.регистрации права № 38АД 210735 от 13.05.2010г., (прил.5 л.145, п.154) | 163 |  |  |  |  | Передача энергии сторонним потребителям
301 | ВЛ-0,4кВ от ТП-415 ф.1, 2, 3 | Воздушная | 4.9 | 0.4 | собственность | св-во о гос.регистрации права № 38АД 210735 от 13.05.2010г., (прил.5 л.145, п.157) | 157 |  |  |  |  | Передача энергии сторонним потребителям
302 | ВЛ-0,4кВ от ТП-417 ф.1, 2 | Воздушная | 3.9 | 0.4 | собственность | св-во о гос.регистрации права № 38АД 210735 от 13.05.2010г., (прил.5 л.145, п.159) | 164 |  |  |  |  | Передача энергии сторонним потребителям
303 | ЛЭП №734 ТП-403 ТП-415 | Воздушная | 0.7 | 6 | собственность | св-во о гос.регистрации права № 38АД 210735 от 13.05.2010г., (прил.5 л.145, п.170) | 148, 157 |  |  |  |  | Передача энергии сторонним потребителям
304 | ВЛ-736 ТП-406 | Воздушная | 0.45 | 6 | собственность | св-во о гос.регистрации права № 38АД 210735 от 13.05.2010г., (прил.5 л.145, п.173) | 150 |  |  |  |  | Передача энергии сторонним потребителям
305 | ЛЭП №734 ТП-406 ТП-413 | Воздушная | 0.84 | 6 | собственность | св-во о гос.регистрации права № 38АД 210735 от 13.05.2010г., (прил.5 л.145, п.174) | 150, 155 |  |  |  |  | Передача энергии сторонним потребителям
306 | ЛЭП №738 ТП-424 ТП-406 | Воздушная | 0.95 | 6 | собственность | св-во о гос.регистрации права № 38АД 210735 от 13.05.2010г., (прил.5 л.146, п.184) | 150.162 |  |  |  |  | Передача энергии сторонним потребителям
307 | ЛЭП №738 ТП-418 ТП-414 | Воздушная | 0.87 | 6 | собственность | св-во о гос.регистрации права № 38АД 210735 от 13.05.2010г., (прил.5 л.146, п.181) | 156, 165 |  |  |  |  | Передача энергии сторонним потребителям
308 | ЛЭП №734 ТП-421 ТП-409 | Кабельная | 0.68 | 6 | собственность | св-во о гос.регистрации права № 38АД 210735 от 13.05.2010г., (прил.5 л.146, п.183) | 153, 166 |  |  |  |  | Передача энергии сторонним потребителям
309 | ТП-19 Комсомольская 38а | Кабельная | 0.2 | 0.4 | собственность | св-во о гос.регистрации права № 38АД 232142 от 16.07.2010г., (прил.5 л.17 п.69) | 34 |  |  |  |  | Передача энергии сторонним потребителям
310 | ТП-19 Комсомольская 36, 34 | Кабельная | 0.39 | 0.4 | собственность | св-во о гос.регистрации права № 38АД 232142 от 16.07.2010г., (прил.5 л.17 п.70) | 34 |  |  |  |  | Передача энергии сторонним потребителям
311 | ТП-19 Комсомольская 36а | Кабельная | 0.36 | 0.4 | собственность | св-во о гос.регистрации права № 38АД 232142 от 16.07.2010г., (прил.5 л.17 п.71) | 34 |  |  |  |  | Передача энергии сторонним потребителям
312 | ТП-19 Кирова, 7а, 5, 3 | Кабельная | 0.63 | 0.4 | собственность | св-во о гос.регистрации права № 38АД 232142 от 16.07.2010г., (прил.5 л.17 п.73,74,75) | 34 |  |  |  |  | Передача энергии сторонним потребителям
313 | ТП-33 Мира 39б, 39а | Кабельная | 0.44 | 0.4 | собственность | св-во о гос.регистрации права № 38АД 232142 от 16.07.2010г., (прил.5 л.17 п.84, 85) | 35 |  |  |  |  | Передача энергии сторонним потребителям
314 | ТП-33 Мира 41б, 41а | Кабельная | 0.37 | 0.4 | собственность | св-во о гос.регистрации права № 38АД 232142 от 16.07.2010г., (прил.5 л.17 п.86, 87) | 35 |  |  |  |  | Передача энергии сторонним потребителям
315 | ТП-33 Обручева 14а | Кабельная | 0.36 | 0.4 | собственность | св-во о гос.регистрации права № 38АД 232142 от 16.07.2010г., (прил.5 л.17 п.88) | 35 |  |  |  |  | Передача энергии сторонним потребителям
316 | ТП-33 Д/С №56 | Кабельная | 0.284 | 0.4 | собственность | св-во о гос.регистрации права № 38АД 232142 от 16.07.2010г., (прил.5 л.17 п.89) | 35 |  |  |  |  | Передача энергии сторонним потребителям
317 | ТП-34 Мира 41, 39 | Кабельная | 0.47 | 0.4 | собственность | св-во о гос.регистрации права № 38АД 232142 от 16.07.2010г., (прил.5 л.17 п.90, 91) | 36 |  |  |  |  | Передача энергии сторонним потребителям
318 | ТП-34 Мира 45/18 | Кабельная | 0.12 | 0.4 | собственность | св-во о гос.регистрации права № 38АД 232142 от 16.07.2010г., (прил.5 л.17 п.93) | 36 |  |  |  |  | Передача энергии сторонним потребителям
319 | ТП-34 Обручева 16 | Кабельная | 0.26 | 0.4 | собственность | св-во о гос.регистрации права № 38АД 232142 от 16.07.2010г., (прил.5 л.17 п.94) | 36 |  |  |  |  | Передача энергии сторонним потребителям
320 | ТП-36 Обручева 10а, 12а | Кабельная | 0.29 | 0.4 | собственность | св-во о гос.регистрации права № 38АД 232142 от 16.07.2010г., (прил.5 л.18 п.104, 105) | 37, 38 |  |  |  |  | Передача энергии сторонним потребителям
321 | ТП-36 Обручева 8, 6 | Кабельная | 0.5 | 0.4 | собственность | св-во о гос.регистрации права № 38АД 232142 от 16.07.2010г., (прил.5 л.18 п.106, 107) | 37, 38 |  |  |  |  | Передача энергии сторонним потребителям
322 | ТП-36 Обручева 8а, 6а | Кабельная | 0.38 | 0.4 | собственность | св-во о гос.регистрации права № 38АД 232142 от 16.07.2010г., (прил.5 л.18 п.108, 109) | 37, 38 |  |  |  |  | Передача энергии сторонним потребителям
323 | ТП-36 Обручева 10, 12 | Кабельная | 0.31 | 0.4 | собственность | св-во о гос.регистрации права № 38АД 232142 от 16.07.2010г., (прил.5 л.18 п.110, 111) | 37, 38 |  |  |  |  | Передача энергии сторонним потребителям
324 | ТП-84 Мира 49 | Кабельная | 0.16 | 0.4 | собственность | св-во о гос.регистрации права № 38АД 232142 от 16.07.2010г., (прил.5 л.19 п.169) | 40 |  |  |  |  | Передача энергии сторонним потребителям
325 | ТП-84 Мира 51 | Кабельная | 0.12 | 0.4 | собственность | св-во о гос.регистрации права № 38АД 232142 от 16.07.2010г., (прил.5 л.19 п.170) | 40 |  |  |  |  | Передача энергии сторонним потребителям
326 | ТП-84 Обручева 15, 13 | Кабельная | 0.35 | 0.4 | собственность | св-во о гос.регистрации права № 38АД 232142 от 16.07.2010г., (прил.5 л.19 п.171, 172) | 40 |  |  |  |  | Передача энергии сторонним потребителям
327 | ТП-84 Обручева 13а | Кабельная | 0.25 | 0.4 | собственность | св-во о гос.регистрации права № 38АД 232142 от 16.07.2010г., (прил.5 л.19 п.173) | 40 |  |  |  |  | Передача энергии сторонним потребителям
328 | ТП-84 Школа №5 | Кабельная | 1.56 | 0.4 | собственность | св-во о гос.регистрации права № 38АД 232142 от 16.07.2010г., (прил.5 л.19 п.175) | 40 |  |  |  |  | Передача энергии сторонним потребителям
329 | ТП-85 Обручева 3, 1 | Кабельная | 0.34 | 0.4 | собственность | св-во о гос.регистрации права № 38АД 232142 от 16.07.2010г., (прил.5 л.19 п. 176, 177) | 41 |  |  |  |  | Передача энергии сторонним потребителям
330 | ТП-85 Обручева 5 | Кабельная | 0.19 | 0.4 | собственность | св-во о гос.регистрации права № 38АД 232142 от 16.07.2010г., (прил.5 л.19 п. 178) | 41 |  |  |  |  | Передача энергии сторонним потребителям
331 | ТП-85 Обручева 5а | Кабельная | 0.32 | 0.4 | собственность | св-во о гос.регистрации права № 38АД 232142 от 16.07.2010г., (прил.5 л.19 п. 179) | 41 |  |  |  |  | Передача энергии сторонним потребителям
332 | ТП-85 Обручева 7,9 | Кабельная | 0.36 | 0.4 | собственность | св-во о гос.регистрации права № 38АД 232142 от 16.07.2010г., (прил.5 л.19 п. 180, 182) | 41 |  |  |  |  | Передача энергии сторонним потребителям
333 | ТП-85 Обручева 7а, 9а | Кабельная | 0.69 | 0.4 | собственность | св-во о гос.регистрации права № 38АД 232142 от 16.07.2010г., (прил.5 л.19 п. 181, 183) | 41 |  |  |  |  | Передача энергии сторонним потребителям
334 | ТП-85 Обручева 3а, Комсомольская 52, 50 | Кабельная | 0.69 | 0.4 | собственность | св-во о гос.регистрации права № 38АД 232142 от 16.07.2010г., (прил.5 л.19 п. 184, 185, 186) | 41 |  |  |  |  | Передача энергии сторонним потребителям
335 | ТП-86 Обручева 21 | Кабельная | 0.36 | 0.4 | собственность | св-во о гос.регистрации права № 38АД 232142 от 16.07.2010г., (прил.5 л.19 п. 187) | 42 |  |  |  |  | Передача энергии сторонним потребителям
336 | ТП-86 Д/С №91 | Кабельная | 0.1 | 0.4 | собственность | св-во о гос.регистрации права № 38АД 232142 от 16.07.2010г., (прил.5 л.19 п. 188) | 42 |  |  |  |  | Передача энергии сторонним потребителям
337 | ТП-86 Мира 48 | Кабельная | 0.34 | 0.4 | собственность | св-во о гос.регистрации права № 38АД 232142 от 16.07.2010г., (прил.5 л.19 п. 189) | 42 |  |  |  |  | Передача энергии сторонним потребителям
338 | ТП-86 Мира 50, 52 | Кабельная | 0.782 | 0.4 | собственность | св-во о гос.регистрации права № 38АД 232142 от 16.07.2010г., (прил.5 л.19 п. 190, 191) | 42 |  |  |  |  | Передача энергии сторонним потребителям
339 | ТП-90 Обручева 37 | Кабельная | 0.48 | 0.4 | собственность | св-во о гос.регистрации права № 38АД 232142 от 16.07.2010г., (прил.5 л.20 п.211) | 43 |  |  |  |  | Передача энергии сторонним потребителям
340 | ТП-90 Депутатская 37а | Кабельная | 0.07 | 0.4 | собственность | св-во о гос.регистрации права № 38АД 232142 от 16.07.2010г., (прил.5 л.20 п.212) | 43 |  |  |  |  | Передача энергии сторонним потребителям
341 | ТП-90 Депутатская 35а | Кабельная | 0.36 | 0.4 | собственность | св-во о гос.регистрации права № 38АД 232142 от 16.07.2010г., (прил.5 л.20 п.213) | 43 |  |  |  |  | Передача энергии сторонним потребителям
342 | ТП-90 Обручева 35 | Кабельная | 0.14 | 0.4 | собственность | св-во о гос.регистрации права № 38АД 232142 от 16.07.2010г., (прил.5 л.20 п.214) | 43 |  |  |  |  | Передача энергии сторонним потребителям
343 | ТП-91 Обручева 25а | Кабельная | 0.16 | 0.4 | собственность | св-во о гос.регистрации права № 38АД 232142 от 16.07.2010г., (прил.5 л.20 п.215) | 44 |  |  |  |  | Передача энергии сторонним потребителям
344 | ТП-91 Обручева 31 | Кабельная | 0.12 | 0.4 | собственность | св-во о гос.регистрации права № 38АД 232142 от 16.07.2010г., (прил.5 л.20 п.216) | 44 |  |  |  |  | Передача энергии сторонним потребителям
345 | ТП-91 Обручева 31а, 33а | Кабельная | 0.36 | 0.4 | собственность | св-во о гос.регистрации права № 38АД 232142 от 16.07.2010г., (прил.5 л.20 п.217, 218) | 44 |  |  |  |  | Передача энергии сторонним потребителям
346 | ТП-91 Обручева 31б | Кабельная | 0.3 | 0.4 | собственность | св-во о гос.регистрации права № 38АД 232142 от 16.07.2010г., (прил.5 л.20 п.219) | 44 |  |  |  |  | Передача энергии сторонним потребителям
347 | ТП-91 Обручева 33 | Кабельная | 0.192 | 0.4 | собственность | св-во о гос.регистрации права № 38АД 232142 от 16.07.2010г., (прил.5 л.20 п.220) | 44 |  |  |  |  | Передача энергии сторонним потребителям
348 | ТП-351 Гагарина 57,55 | Кабельная | 0.28 | 0.4 | собственность | св-во о гос.регистрации права № 38АД 232142 от 16.07.2010г., (прил.5 л.20 п.246, 247) | 46 |  |  |  |  | Передача энергии сторонним потребителям
349 | ТП-351 Гагарина 59 | Кабельная | 0.12 | 0.4 | собственность | св-во о гос.регистрации права № 38АД 232142 от 16.07.2010г., (прил.5 л.20 п.248) | 46 |  |  |  |  | Передача энергии сторонним потребителям
350 | ТП-351 Гагарина 61, 63 | Кабельная | 0.3 | 0.4 | собственность | св-во о гос.регистрации права № 38АД 232142 от 16.07.2010г., (прил.5 л.20 п.249, 250) | 46 |  |  |  |  | Передача энергии сторонним потребителям
351 | ТП-351 Гагарина 65 | Кабельная | 0.24 | 0.4 | собственность | св-во о гос.регистрации права № 38АД 232142 от 16.07.2010г., (прил.5 л.20 п.251) | 46 |  |  |  |  | Передача энергии сторонним потребителям
352 | ТП-351 Крупской 34 | Кабельная | 0.68 | 0.4 | собственность | св-во о гос.регистрации права № 38АД 232142 от 16.07.2010г., (прил.5 л.20 п.252) | 46 |  |  |  |  | Передача энергии сторонним потребителям
353 | ТП-352 Гагарина 41 | Кабельная | 0.252 | 0.4 | собственность | св-во о гос.регистрации права № 38АД 232142 от 16.07.2010г., (прил.5 л.20 п.253) | 47 |  |  |  |  | Передача энергии сторонним потребителям
354 | ТП-352 Гагарина 43 | Кабельная | 0.24 | 0.4 | собственность | св-во о гос.регистрации права № 38АД 232142 от 16.07.2010г., (прил.5 л.20 п.254) | 47 |  |  |  |  | Передача энергии сторонним потребителям
355 | ТП-352 Гагарина 45 | Кабельная | 0.32 | 0.4 | собственность | св-во о гос.регистрации права № 38АД 232142 от 16.07.2010г., (прил.5 л.20 п.255) | 47 |  |  |  |  | Передача энергии сторонним потребителям
356 | ТП-352 Гагарина 47, 51 | Кабельная | 0.4 | 0.4 | собственность | св-во о гос.регистрации права № 38АД 232142 от 16.07.2010г., (прил.5 л.21 п.256, 257) | 47 |  |  |  |  | Передача энергии сторонним потребителям
357 | ТП-353 Гагарина 35, 39, 37 | Кабельная | 0.47 | 0.4 | собственность | св-во о гос.регистрации права № 38АД 232142 от 16.07.2010г., (прил.5 л.21 п.259, 260) | 48 |  |  |  |  | Передача энергии сторонним потребителям
358 | ТП-353 Гагарина 33/6 | Кабельная | 0.26 | 0.4 | собственность | св-во о гос.регистрации права № 38АД 232142 от 16.07.2010г., (прил.5 л.21 п.261) | 48 |  |  |  |  | Передача энергии сторонним потребителям
359 | ТП-353 Рябикова 8 | Кабельная | 0.18 | 0.4 | собственность | св-во о гос.регистрации права № 38АД 232142 от 16.07.2010г., (прил.5 л.21 п.262) | 48 |  |  |  |  | Передача энергии сторонним потребителям
360 | ТП-353 Рябикова 10 | Кабельная | 0.164 | 0.4 | собственность | св-во о гос.регистрации права № 38АД 232142 от 16.07.2010г., (прил.5 л.21 п.263) | 48 |  |  |  |  | Передача энергии сторонним потребителям
361 | ТП-353 Рябикова 14 | Кабельная | 0.268 | 0.4 | собственность | св-во о гос.регистрации права № 38АД 232142 от 16.07.2010г., (прил.5 л.21 п.264) | 48 |  |  |  |  | Передача энергии сторонним потребителям
362 | ТП-354 Рябикова 22 | Кабельная | 0.1 | 0.4 | собственность | св-во о гос.регистрации права № 38АД 232142 от 16.07.2010г., (прил.5 л.21 п.265) | 49 |  |  |  |  | Передача энергии сторонним потребителям
363 | ТП-355 Крупской 20 | Кабельная | 0.146 | 0.4 | собственность | св-во о гос.регистрации права № 38АД 232142 от 16.07.2010г., (прил.5 л.21 п.266) | 50 |  |  |  |  | Передача энергии сторонним потребителям
364 | ТП-355 Крупской 24 | Кабельная | 0.18 | 0.4 | собственность | св-во о гос.регистрации права № 38АД 232142 от 16.07.2010г., (прил.5 л.21 п.267) | 50 |  |  |  |  | Передача энергии сторонним потребителям
365 | ТП-355 Крупской 18 | Кабельная | 0.43 | 0.4 | собственность | св-во о гос.регистрации права № 38АД 232142 от 16.07.2010г., (прил.5 л.21 п.268) | 50 |  |  |  |  | Передача энергии сторонним потребителям
366 | ТП-355 Крупской 10 | Кабельная | 0.414 | 0.4 | собственность | св-во о гос.регистрации права № 38АД 232142 от 16.07.2010г., (прил.5 л.21 п.269) | 50 |  |  |  |  | Передача энергии сторонним потребителям
367 | ТП-355 Крупской 22 | Кабельная | 0.282 | 0.4 | собственность | св-во о гос.регистрации права № 38АД 232142 от 16.07.2010г., (прил.5 л.21 п.270) | 50 |  |  |  |  | Передача энергии сторонним потребителям
368 | ТП-356 Крупской 30а | Кабельная | 0.38 | 0.4 | собственность | св-во о гос.регистрации права № 38АД 232142 от 16.07.2010г., (прил.5 л.21 п.272) | 51 |  |  |  |  | Передача энергии сторонним потребителям
369 | ТП-356 Крупской 38 | Кабельная | 0.15 | 0.4 | собственность | св-во о гос.регистрации права № 38АД 232142 от 16.07.2010г., (прил.5 л.21 п.273) | 51 |  |  |  |  | Передача энергии сторонним потребителям
370 | ТП-356 Крупской 36 | Кабельная | 0.272 | 0.4 | собственность | св-во о гос.регистрации права № 38АД 232142 от 16.07.2010г., (прил.5 л.21 п.274) | 51 |  |  |  |  | Передача энергии сторонним потребителям
371 | ТП-356 Крупской 32 | Кабельная | 0.18 | 0.4 | собственность | св-во о гос.регистрации права № 38АД 232142 от 16.07.2010г., (прил.5 л.21 п.275) | 51 |  |  |  |  | Передача энергии сторонним потребителям
372 | ТП-357 Металлургов 17 | Кабельная | 0.16 | 0.4 | собственность | св-во о гос.регистрации права № 38АД 232142 от 16.07.2010г., (прил.5 л.21 п.276) | 52 |  |  |  |  | Передача энергии сторонним потребителям
373 | ТП-357 Крупской 52 | Кабельная | 0.628 | 0.4 | собственность | св-во о гос.регистрации права № 38АД 232142 от 16.07.2010г., (прил.5 л.21 п.277) | 52 |  |  |  |  | Передача энергии сторонним потребителям
374 | ТП-357 Крупской 54,50 | Кабельная | 0.28 | 0.4 | собственность | св-во о гос.регистрации права № 38АД 232142 от 16.07.2010г., (прил.5 л.21 п.278, 279) | 52 |  |  |  |  | Передача энергии сторонним потребителям
375 | ТП-359 Комсомольская 79 | Кабельная | 0.17 | 0.4 | собственность | св-во о гос.регистрации права № 38АД 232142 от 16.07.2010г., (прил.5 л.21 п.283) | 53 |  |  |  |  | Передача энергии сторонним потребителям
376 | ТП-20 Школа №31 | Кабельная | 0.36 | 0.4 | собственность | св-во о гос.регистрации права № 38АД 232142 от 16.07.2010г., (прил.5 л.17 п.78) | 79 |  |  |  |  | Передача энергии сторонним потребителям
377 | ТП-20 Кирова 11а, 11 | Кабельная | 0.5 | 0.4 | собственность | св-во о гос.регистрации права № 38АД 232142 от 16.07.2010г., (прил.5 л.17 п.80, 81) | 79 |  |  |  |  | Передача энергии сторонним потребителям
378 | ТП-20 Мира 37а | Кабельная | 0.32 | 0.4 | собственность | св-во о гос.регистрации права № 38АД 232142 от 16.07.2010г., (прил.5 л.17 п.82) | 79 |  |  |  |  | Передача энергии сторонним потребителям
379 | ТП-20 Д/С №57 Мира39в | Кабельная | 0.284 | 0.4 | собственность | св-во о гос.регистрации права № 38АД 232142 от 16.07.2010г., (прил.5 л.17 п.83) | 79 |  |  |  |  | Передача энергии сторонним потребителям
380 | ТП-35 Обручева 4а, 4, 2 | Кабельная | 0.74 | 0.4 | собственность | св-во о гос.регистрации права № 38АД 232142 от 16.07.2010г., (прил.5 л.17 п.96, 97, 98) | 80 |  |  |  |  | Передача энергии сторонним потребителям
381 | ТП-35 Комсомольская 42 | Кабельная | 0.2 | 0.4 | собственность | св-во о гос.регистрации права № 38АД 232142 от 16.07.2010г., (прил.5 л.17 п.99) | 80 |  |  |  |  | Передача энергии сторонним потребителям
382 | ТП-35 Комсомольская 40, 40а | Кабельная | 0.42 | 0.4 | собственность | св-во о гос.регистрации права № 38АД 232142 от 16.07.2010г., (прил.5 л.17 п.101, 102) | 80 |  |  |  |  | Передача энергии сторонним потребителям
383 | ТП-35 Д/С № 61 Комсом 40б | Кабельная | 0.284 | 0.4 | собственность | св-во о гос.регистрации права № 38АД 232142 от 16.07.2010г., (прил.5 л.17 п.103) | 80 |  |  |  |  | Передача энергии сторонним потребителям
384 | ТП-302 Обручева 22 | Кабельная | 0.4 | 0.4 | собственность | св-во о гос.регистрации права № 38АД 232142 от 16.07.2010г., (прил.5 л.18 п.117) | 88 |  |  |  |  | Передача энергии сторонним потребителям
385 | ТП-302 Обручева 24 | Кабельная | 0.16 | 0.4 | собственность | св-во о гос.регистрации права № 38АД 232142 от 16.07.2010г., (прил.5 л.18 п.118) | 88 |  |  |  |  | Передача энергии сторонним потребителям
386 | ТП-302 Мира 40 | Кабельная | 0.28 | 0.4 | собственность | св-во о гос.регистрации права № 38АД 232142 от 16.07.2010г., (прил.5 л.18 п.119) | 88 |  |  |  |  | Передача энергии сторонним потребителям
387 | ТП-302 Мира 40а | Кабельная | 0.14 | 0.4 | собственность | св-во о гос.регистрации права № 38АД 232142 от 16.07.2010г., (прил.5 л.18 п.120) | 88 |  |  |  |  | Передача энергии сторонним потребителям
388 | ТП-302 Мира 42 | Кабельная | 0.3 | 0.4 | собственность | св-во о гос.регистрации права № 38АД 232142 от 16.07.2010г., (прил.5 л.18 п.122) | 88 |  |  |  |  | Передача энергии сторонним потребителям
389 | ТП-302 Мира 42а | Кабельная | 0.18 | 0.4 | собственность | св-во о гос.регистрации права № 38АД 232142 от 16.07.2010г., (прил.5 л.18 п.123) | 88 |  |  |  |  | Передача энергии сторонним потребителям
390 | ТП-304 Обручева 30 | Кабельная | 0.35 | 0.4 | собственность | св-во о гос.регистрации права № 38АД 232142 от 16.07.2010г., (прил.5 л.18 п.127) | 89 |  |  |  |  | Передача энергии сторонним потребителям
391 | ТП-304 Обручева 38 | Кабельная | 0.24 | 0.4 | собственность | св-во о гос.регистрации права № 38АД 232142 от 16.07.2010г., (прил.5 л.18 п.128) | 89 |  |  |  |  | Передача энергии сторонним потребителям
392 | ТП-304 Обручева 38а, 36 | Кабельная | 0.4 | 0.4 | собственность | св-во о гос.регистрации права № 38АД 232142 от 16.07.2010г., (прил.5 л.18 п.129,130) | 89 |  |  |  |  | Передача энергии сторонним потребителям
393 | ТП-304 Школа № 24 Обручева 40а | Кабельная | 0.22 | 0.4 | собственность | св-во о гос.регистрации права № 38АД 232142 от 16.07.2010г., (прил.5 л.18 п.131) | 89 |  |  |  |  | Передача энергии сторонним потребителям
394 | ТП-305 Обручева 42 | Кабельная | 0.14 | 0.4 | собственность | св-во о гос.регистрации права № 38АД 232142 от 16.07.2010г., (прил.5 л.18 п.132) | 90 |  |  |  |  | Передача энергии сторонним потребителям
395 | ТП-305 Обручева 44 | Кабельная | 0.26 | 0.4 | собственность | св-во о гос.регистрации права № 38АД 232142 от 16.07.2010г., (прил.5 л.18 п.133) | 90 |  |  |  |  | Передача энергии сторонним потребителям
396 | ТП-305 Депутатская 25 | Кабельная | 0.22 | 0.4 | собственность | св-во о гос.регистрации права № 38АД 232142 от 16.07.2010г., (прил.5 л.18 п.134) | 90 |  |  |  |  | Передача энергии сторонним потребителям
397 | ТП-305 Депутатская 29, 27 | Кабельная | 0.44 | 0.4 | собственность | св-во о гос.регистрации права № 38АД 232142 от 16.07.2010г., (прил.5 л.18 п.135, 136) | 90 |  |  |  |  | Передача энергии сторонним потребителям
398 | ТП-305 Депутатская 31 | Кабельная | 0.14 | 0.4 | собственность | св-во о гос.регистрации права № 38АД 232142 от 16.07.2010г., (прил.5 л.18 п.137) | 90 |  |  |  |  | Передача энергии сторонним потребителям
399 | ТП-82 Обручева 3б | Кабельная | 0.46 | 0.4 | собственность | св-во о гос.регистрации права № 38АД 232142 от 16.07.2010г., (прил.5 л.18 п.153) | 83 |  |  |  |  | Передача энергии сторонним потребителям
400 | ТП-82 Курчатова 24, 26, 22, 60 | Кабельная | 0.64 | 0.4 | собственность | св-во о гос.регистрации права № 38АД 232142 от 16.07.2010г., (прил.5 л.18,19 п.154, 155, 156) | 83 |  |  |  |  | Передача энергии сторонним потребителям
401 | ТП-82 Д/С №86 Курчат 28б | Кабельная | 0.26 | 0.4 | собственность | св-во о гос.регистрации права № 38АД 232142 от 16.07.2010г., (прил.5 л.19 п.157) | 83 |  |  |  |  | Передача энергии сторонним потребителям
402 | ТП-82 Комсомольская 54 | Кабельная | 0.42 | 0.4 | собственность | св-во о гос.регистрации права № 38АД 232142 от 16.07.2010г., (прил.5 л.19 п.158) | 83 |  |  |  |  | Передача энергии сторонним потребителям
403 | ТП-82 Комсомольская 58,56 | Кабельная | 0.32 | 0.4 | собственность | св-во о гос.регистрации права № 38АД 232142 от 16.07.2010г., (прил.5 л.19 п.159,160) | 83 |  |  |  |  | Передача энергии сторонним потребителям
404 | ТП-83 Д/С 79 Курчат 28а | Кабельная | 0.24 | 0.4 | собственность | св-во о гос.регистрации права № 38АД 232142 от 16.07.2010г., (прил.5 л.19 п.161) | 84 |  |  |  |  | Передача энергии сторонним потребителям
405 | ТП-83 Курчатово 30,28 | Кабельная | 0.43 | 0.4 | собственность | св-во о гос.регистрации права № 38АД 232142 от 16.07.2010г., (прил.5 л.19 п.162,163) | 84 |  |  |  |  | Передача энергии сторонним потребителям
406 | ТП-83 Мира 55 | Кабельная | 0.29 | 0.4 | собственность | св-во о гос.регистрации права № 38АД 232142 от 16.07.2010г., (прил.5 л.19 п.164) | 84 |  |  |  |  | Передача энергии сторонним потребителям
407 | ТП-83 Мира 59,61/32 | Кабельная | 0.46 | 0.4 | собственность | св-во о гос.регистрации права № 38АД 232142 от 16.07.2010г., (прил.5 л.19 п.165,166) | 84 |  |  |  |  | Передача энергии сторонним потребителям
408 | ТП-83 Мира 57,53 | Кабельная | 0.59 | 0.4 | собственность | св-во о гос.регистрации права № 38АД 232142 от 16.07.2010г., (прил.5 л.19 п.167,168) | 84 |  |  |  |  | Передача энергии сторонним потребителям
409 | ТП-87 Мира 56, 54 | Кабельная | 0.36 | 0.4 | собственность | св-во о гос.регистрации права № 38АД 232142 от 16.07.2010г., (прил.5 л.19 п.193,194) | 85 |  |  |  |  | Передача энергии сторонним потребителям
410 | ТП-87 Мира 58 | Кабельная | 0.14 | 0.4 | собственность | св-во о гос.регистрации права № 38АД 232142 от 16.07.2010г., (прил.5 л.19 п.195) | 85 |  |  |  |  | Передача энергии сторонним потребителям
411 | ТП-87 Курчатово 36 | Кабельная | 0.16 | 0.4 | собственность | св-во о гос.регистрации права № 38АД 232142 от 16.07.2010г., (прил.5 л.19 п.196) | 85 |  |  |  |  | Передача энергии сторонним потребителям
412 | ТП-87 Курчатово 38 | Кабельная | 0.24 | 0.4 | собственность | св-во о гос.регистрации права № 38АД 232142 от 16.07.2010г., (прил.5 л.19 п.197) | 85 |  |  |  |  | Передача энергии сторонним потребителям
413 | ТП-88 Курчатово 40 | Кабельная | 0.36 | 0.4 | собственность | св-во о гос.регистрации права № 38АД 232142 от 16.07.2010г., (прил.5 л.19 п.198) | 86 |  |  |  |  | Передача энергии сторонним потребителям
414 | ТП-88 Курчатово 42 | Кабельная | 0.168 | 0.4 | собственность | св-во о гос.регистрации права № 38АД 232142 от 16.07.2010г., (прил.5 л.19 п.199) | 86 |  |  |  |  | Передача энергии сторонним потребителям
415 | ТП-88 Д/С №82 Курчат 44 | Кабельная | 0.36 | 0.4 | собственность | св-во о гос.регистрации права № 38АД 232142 от 16.07.2010г., (прил.5 л.19 п.200) | 86 |  |  |  |  | Передача энергии сторонним потребителям
416 | ТП-88 Курчатово 50 | Кабельная | 0.112 | 0.4 | собственность | св-во о гос.регистрации права № 38АД 232142 от 16.07.2010г., (прил.5 л.19 п.201) | 86 |  |  |  |  | Передача энергии сторонним потребителям
417 | ТП-88 Курчатово 52 | Кабельная | 0.2 | 0.4 | собственность | св-во о гос.регистрации права № 38АД 232142 от 16.07.2010г., (прил.5 л.19 п.202) | 86 |  |  |  |  | Передача энергии сторонним потребителям
418 | ТП-88 Школа №35 Курчат 54 | Кабельная | 0.33 | 0.4 | собственность | св-во о гос.регистрации права № 38АД 232142 от 16.07.2010г., (прил.5 л.19 п.203) | 86 |  |  |  |  | Передача энергии сторонним потребителям
419 | ТП-89 Курчатово 56 | Кабельная | 0.28 | 0.4 | собственность | св-во о гос.регистрации права № 38АД 232142 от 16.07.2010г., (прил.5 л.19 п.204) | 87 |  |  |  |  | Передача энергии сторонним потребителям
420 | ТП-89 Курчатово 58 | Кабельная | 0.18 | 0.4 | собственность | св-во о гос.регистрации права № 38АД 232142 от 16.07.2010г., (прил.5 л.19 п.205) | 87 |  |  |  |  | Передача энергии сторонним потребителям
421 | ТП-89 Д/С №83 Курчатова 60 | Кабельная | 0.3 | 0.4 | собственность | св-во о гос.регистрации права № 38АД 232142 от 16.07.2010г., (прил.5 л.20 п.206) | 87 |  |  |  |  | Передача энергии сторонним потребителям
422 | ТП-89 Курчатово 62/45 | Кабельная | 0.16 | 0.4 | собственность | св-во о гос.регистрации права № 38АД 232142 от 16.07.2010г., (прил.5 л.20 п.207) | 87 |  |  |  |  | Передача энергии сторонним потребителям
423 | ТП-89 Депутатская 41,47 | Кабельная | 0.39 | 0.4 | собственность | св-во о гос.регистрации права № 38АД 232142 от 16.07.2010г., (прил.5 л.20 п.208,209) | 87 |  |  |  |  | Передача энергии сторонним потребителям
424 | ТП-89 Депутатская 43 | Кабельная | 0.22 | 0.4 | собственность | св-во о гос.регистрации права № 38АД 232142 от 16.07.2010г., (прил.5 л.20 п.210) | 87 |  |  |  |  | Передача энергии сторонним потребителям
425 | ТП-312 Обручева 43 | Кабельная | 0.36 | 0.4 | собственность | св-во о гос.регистрации права № 38АД 232142 от 16.07.2010г., (прил.5 л.20 п.221) | 91, 92 |  |  |  |  | Передача энергии сторонним потребителям
426 | ТП-312 Обручева 45 | Кабельная | 0.36 | 0.4 | собственность | св-во о гос.регистрации права № 38АД 232142 от 16.07.2010г., (прил.5 л.20 п.222) | 91, 92 |  |  |  |  | Передача энергии сторонним потребителям
427 | ТП-312 Обручева 47 | Кабельная | 0.52 | 0.4 | собственность | св-во о гос.регистрации права № 38АД 232142 от 16.07.2010г., (прил.5 л.20 п.223) | 91, 92 |  |  |  |  | Передача энергии сторонним потребителям
428 | ТП-350 Д/С № 97 Металлург11 | Кабельная | 0.24 | 0.4 | собственность | св-во о гос.регистрации права № 38АД 232142 от 16.07.2010г., (прил.5 л.20 п.238) | 96 |  |  |  |  | Передача энергии сторонним потребителям
429 | ТП-350 Гагарина 73, Металлургов 5, 3 | Кабельная | 0.44 | 0.4 | собственность | св-во о гос.регистрации права № 38АД 232142 от 16.07.2010г., (прил.5 л.20 п.239,240, 241) | 96 |  |  |  |  | Передача энергии сторонним потребителям
430 | ТП-350 Металлургов 7 | Кабельная | 0.34 | 0.4 | собственность | св-во о гос.регистрации права № 38АД 232142 от 16.07.2010г., (прил.5 л.20 п.242) | 96 |  |  |  |  | Передача энергии сторонним потребителям
431 | ТП-350 Гагарина 69,67 | Кабельная | 0.27 | 0.4 | собственность | св-во о гос.регистрации права № 38АД 232142 от 16.07.2010г., (прил.5 л.20 п.243,244) | 96 |  |  |  |  | Передача энергии сторонним потребителям
432 | ТП-350 Гагарина 71 | Кабельная | 0.2 | 0.4 | собственность | св-во о гос.регистрации права № 38АД 232142 от 16.07.2010г., (прил.5 л.20 п.245) | 96 |  |  |  |  | Передача энергии сторонним потребителям
433 | ТП-358 Комсомольская 69 | Кабельная | 0.24 | 0.4 | собственность | св-во о гос.регистрации права № 38АД 232142 от 16.07.2010г., (прил.5 л.21 п.280) | 97 |  |  |  |  | Передача энергии сторонним потребителям
434 | ТП-358 Комсомольская 83 | Кабельная | 0.31 | 0.4 | собственность | св-во о гос.регистрации права № 38АД 232142 от 16.07.2010г., (прил.5 л.21 п.281) | 97 |  |  |  |  | Передача энергии сторонним потребителям
435 | п/ст Городская ТП-11 | Кабельная | 0.8 | 10 | собственность | св-во о гос.регистрации права № 38АД 232142 от 16.07.2010г., (прил.5 л.100 п.9) | 136 |  |  |  |  | Передача энергии сторонним потребителям
436 | ТП-11 ТП-61 | Кабельная | 0.6 | 10 | собственность | св-во о гос.регистрации права № 38АД 232142 от 16.07.2010г., (прил.5 л.100 п.10) | 136, 140 |  |  |  |  | Передача энергии сторонним потребителям
437 | п/ст Городская ТП-60 | Кабельная | 1.2 | 10 | собственность | св-во о гос.регистрации права № 38АД 232142 от 16.07.2010г., (прил.5 л.100 п.11) | 103 |  |  |  |  | Передача энергии сторонним потребителям
438 | ТП-60 ТП-62 | Кабельная | 0.915 | 10 | собственность | св-во о гос.регистрации права № 38АД 232142 от 16.07.2010г., (прил.5 л.100 п.12) | 103, 141 |  |  |  |  | Передача энергии сторонним потребителям
439 | ТП-61 ТП-63 | Кабельная | 0.5 | 10 | собственность | св-во о гос.регистрации права № 38АД 232142 от 16.07.2010г., (прил.5 л.100 п.13) | 140, 142 |  |  |  |  | Передача энергии сторонним потребителям
440 | ТП-62 ТП-65 | Кабельная | 0.868 | 10 | собственность | св-во о гос.регистрации права № 38АД 232142 от 16.07.2010г., (прил.5 л.100 п.14) | 141, 143 |  |  |  |  | Передача энергии сторонним потребителям
441 | ТП-63 ТП-68 | Кабельная | 0.52 | 10 | собственность | св-во о гос.регистрации права № 38АД 232142 от 16.07.2010г., (прил.5 л.100 п.15) | 142, 169 |  |  |  |  | Передача энергии сторонним потребителям
442 | ТП-12 ТП-37 | Кабельная | 0.61 | 10 | собственность | св-во о гос.регистрации права № 38АД 232142 от 16.07.2010г., (прил.5 л.101 п.16) | 137, 106 |  |  |  |  | Передача энергии сторонним потребителям
443 | ТП-37 ТП-39 | Кабельная | 0.56 | 10 | собственность | св-во о гос.регистрации права № 38АД 232142 от 16.07.2010г., (прил.5 л.101 п.17) | 106, 107 |  |  |  |  | Передача энергии сторонним потребителям
444 | ТП-39 ТП-45 | Кабельная | 0.19 | 10 | собственность | св-во о гос.регистрации права № 38АД 232142 от 16.07.2010г., (прил.5 л.101 п.18) | 107, 138 |  |  |  |  | Передача энергии сторонним потребителям
445 | ТП-46 ТП-39 | Кабельная | 0.26 | 10 | собственность | св-во о гос.регистрации права № 38АД 232142 от 16.07.2010г., (прил.5 л.101 п.19) | 108, 107 |  |  |  |  | Передача энергии сторонним потребителям
446 | ТП-45 ТП-46 | Кабельная | 0.235 | 10 | собственность | св-во о гос.регистрации права № 38АД 232142 от 16.07.2010г., (прил.5 л.101 п.20) | 138, 108 |  |  |  |  | Передача энергии сторонним потребителям
447 | ТП-46 ТП-6 | Кабельная | 0.637 | 10 | собственность | св-во о гос.регистрации права № 38АД 232142 от 16.07.2010г., (прил.5 л.101 п.21) | 108, 60 |  |  |  |  | Передача энергии сторонним потребителям
448 | ТП-46 ТП-51 | Кабельная | 0.63 | 10 | собственность | св-во о гос.регистрации права № 38АД 232142 от 16.07.2010г., (прил.5 л.101 п.22,23) | 108, 139 |  |  |  |  | Передача энергии сторонним потребителям
449 | п/ст Городская ТП-База | Кабельная | 0.16 | 10 | собственность | св-во о гос.регистрации права № 38АД 232142 от 16.07.2010г., (прил.5 л.101 п.26) | 109(110) |  |  |  |  | Передача энергии сторонним потребителям
450 | ТП-65 ТП-66 | Кабельная | 0.86 | 10 | собственность | св-во о гос.регистрации права № 38АД 232142 от 16.07.2010г., (прил.5 л.101 п.30) | 143, 144 |  |  |  |  | Передача энергии сторонним потребителям
451 | ТП-66 ТП-67 | Кабельная | 0.8 | 10 | собственность | св-во о гос.регистрации права № 38АД 232142 от 16.07.2010г., (прил.5 л.101 п.31) | 144, 168 |  |  |  |  | Передача энергии сторонним потребителям
452 | ТП-69 ТП-70 | Кабельная | 0.52 | 10 | собственность | св-во о гос.регистрации права № 38АД 232142 от 16.07.2010г., (прил.5 л.101 п.32) | 145, 104 |  |  |  |  | Передача энергии сторонним потребителям
453 | ТП-70 ТП-71 | Кабельная | 0.8 | 10 | собственность | св-во о гос.регистрации права № 38АД 232142 от 16.07.2010г., (прил.5 л.101 п.33) | 104, 105 |  |  |  |  | Передача энергии сторонним потребителям
454 | ТП-11 Пихтовая 72 | Кабельная | 0.54 | 0.4 | собственность | св-во о гос.регистрации права № 38АД 232142 от 16.07.2010г., (прил.5 л.101 п.34) | 136 |  |  |  |  | Передача энергии сторонним потребителям
455 | ТП-11 Пихтовая 74А | Кабельная | 0.2 | 0.4 | собственность | св-во о гос.регистрации права № 38АД 232142 от 16.07.2010г., (прил.5 л.101 п.35) | 136 |  |  |  |  | Передача энергии сторонним потребителям
456 | ТП-61 Пихтовая 64А, 64Б | Кабельная | 0.46 | 0.4 | собственность | св-во о гос.регистрации права № 38АД 232142 от 16.07.2010г., (прил.5 л.101 п.45,46) | 140 |  |  |  |  | Передача энергии сторонним потребителям
457 | ТП-61 Пихтовая 66, 66а | Кабельная | 0.4 | 0.4 | собственность | св-во о гос.регистрации права № 38АД 232142 от 16.07.2010г., (прил.5 л.101 п.47,48) | 140 |  |  |  |  | Передача энергии сторонним потребителям
458 | ТП-61 Пихтовая 68,68а | Кабельная | 0.47 | 0.4 | собственность | св-во о гос.регистрации права № 38АД 232142 от 16.07.2010г., (прил.5 л.101 п.49,50) | 140 |  |  |  |  | Передача энергии сторонним потребителям
459 | ТП-61 Баркова 41 | Кабельная | 0.24 | 0.4 | собственность | св-во о гос.регистрации права № 38АД 232142 от 16.07.2010г., (прил.5 л.101 п.51) | 140 |  |  |  |  | Передача энергии сторонним потребителям
460 | ТП-61 Д/С №93 Баркова 43а | Кабельная | 0.24 | 0.4 | собственность | св-во о гос.регистрации права № 38АД 232142 от 16.07.2010г., (прил.5 л.101 п.52) | 140 |  |  |  |  | Передача энергии сторонним потребителям
461 | ТП-62 Пихтовая 46а | Кабельная | 0.51 | 0.4 | собственность | св-во о гос.регистрации права № 38АД 232142 от 16.07.2010г., (прил.5 л.101 п.53) | 141 |  |  |  |  | Передача энергии сторонним потребителям
462 | ТП-62 Пихтовая 48 | Кабельная | 0.22 | 0.4 | собственность | св-во о гос.регистрации права № 38АД 232142 от 16.07.2010г., (прил.5 л.101 п.54) | 141 |  |  |  |  | Передача энергии сторонним потребителям
463 | ТП-62 Пихтовая 48а, Снежная 37 | Кабельная | 0.11 | 0.4 | собственность | св-во о гос.регистрации права № 38АД 232142 от 16.07.2010г., (прил.5 л.101 п.55,56) | 141 |  |  |  |  | Передача энергии сторонним потребителям
464 | ТП-62 Пихтовая 50а | Кабельная | 0.16 | 0.4 | собственность | св-во о гос.регистрации права № 38АД 232142 от 16.07.2010г., (прил.5 л.101 п.58) | 141 |  |  |  |  | Передача энергии сторонним потребителям
465 | ТП-62 Пихтовая 50б,46б,60 | Кабельная | 0.44 | 0.4 | собственность | св-во о гос.регистрации права № 38АД 232142 от 16.07.2010г., (прил.5 л.101 п.59,60) | 141 |  |  |  |  | Передача энергии сторонним потребителям
466 | ТП-62 Пихтовая 52,54 | Кабельная | 0.42 | 0.4 | собственность | св-во о гос.регистрации права № 38АД 232142 от 16.07.2010г., (прил.5 л.101 п.61,62) | 141 |  |  |  |  | Передача энергии сторонним потребителям
467 | ТП-62 Пихтовая 56,58 | Кабельная | 0.5 | 0.4 | собственность | св-во о гос.регистрации права № 38АД 232142 от 16.07.2010г., (прил.5 л.101 п.63,64) | 141 |  |  |  |  | Передача энергии сторонним потребителям
468 | ТП-63 Баркова 33 | Кабельная | 0.22 | 0.4 | собственность | св-во о гос.регистрации права № 38АД 232142 от 16.07.2010г., (прил.5 л.101 п.65) | 142 |  |  |  |  | Передача энергии сторонним потребителям
469 | ТП-63 Баркова 35 | Кабельная | 0.18 | 0.4 | собственность | св-во о гос.регистрации права № 38АД 232142 от 16.07.2010г., (прил.5 л.101 п.66) | 142 |  |  |  |  | Передача энергии сторонним потребителям
470 | ТП-63 Баркова 37,39 | Кабельная | 0.62 | 0.4 | собственность | св-во о гос.регистрации права № 38АД 232142 от 16.07.2010г., (прил.5 л.102 п.67,68) | 142 |  |  |  |  | Передача энергии сторонним потребителям
471 | ТП-12 Комсомольская 27 | Кабельная | 0.16 | 0.4 | собственность | св-во о гос.регистрации права № 38АД 232142 от 16.07.2010г., (прил.5 л.102 п.70) | 137 |  |  |  |  | Передача энергии сторонним потребителям
472 | ТП-12 Комсомольская 29а,29б | Кабельная | 0.32 | 0.4 | собственность | св-во о гос.регистрации права № 38АД 232142 от 16.07.2010г., (прил.5 л.102 п.72,73) | 137 |  |  |  |  | Передача энергии сторонним потребителям
473 | ТП-12 Комсомольская 31 | Кабельная | 0.44 | 0.4 | собственность | св-во о гос.регистрации права № 38АД 232142 от 16.07.2010г., (прил.5 л.102 п.74) | 137 |  |  |  |  | Передача энергии сторонним потребителям
474 | ТП-12 Янгеля 163 | Кабельная | 0.28 | 0.4 | собственность | св-во о гос.регистрации права № 38АД 232142 от 16.07.2010г., (прил.5 л.102 п.75) | 137 |  |  |  |  | Передача энергии сторонним потребителям
475 | ТП-12 Янгеля 165 | Кабельная | 0.14 | 0.4 | собственность | св-во о гос.регистрации права № 38АД 232142 от 16.07.2010г., (прил.5 л.102 п.76) | 137 |  |  |  |  | Передача энергии сторонним потребителям
476 | ТП-37 Комсомольская 31б, 31а | Кабельная | 0.36 | 0.4 | собственность | св-во о гос.регистрации права № 38АД 232142 от 16.07.2010г., (прил.5 л.102 п.77,78) | 106 |  |  |  |  | Передача энергии сторонним потребителям
477 | ТП-39 Комсомольская 33 | Кабельная | 0.305 | 0.4 | собственность | св-во о гос.регистрации права № 38АД 232142 от 16.07.2010г., (прил.5 л.102 п.80) | 107 |  |  |  |  | Передача энергии сторонним потребителям
478 | ТП-45 Парковая 10 | Кабельная | 0.52 | 0.4 | собственность | св-во о гос.регистрации права № 38АД 232142 от 16.07.2010г., (прил.5 л.102 п.83) | 138 |  |  |  |  | Передача энергии сторонним потребителям
479 | ТП-46 Комсомольская 39 с/к Таежный | Кабельная | 0.26 | 0.4 | собственность | св-во о гос.регистрации права № 38АД 232142 от 16.07.2010г., (прил.5 л.102 п.84) | 108 |  |  |  |  | Передача энергии сторонним потребителям
480 | ТП-46 Комсомольская 45 | Кабельная | 0.354 | 0.4 | собственность | св-во о гос.регистрации права № 38АД 232142 от 16.07.2010г., (прил.5 л.102 п.85) | 108 |  |  |  |  | Передача энергии сторонним потребителям
481 | ТП-51 оп.1 Комсомольская | Кабельная | 0.053 | 0.4 | собственность | св-во о гос.регистрации права № 38АД 232142 от 16.07.2010г., (прил.5 л.102 п.86) | 139 |  |  |  |  | Передача энергии сторонним потребителям
482 | ТП-65 Снежная 35 | Кабельная | 0.14 | 0.4 | собственность | св-во о гос.регистрации права № 38АД 232142 от 16.07.2010г., (прил.5 л.102 п.89) | 143 |  |  |  |  | Передача энергии сторонним потребителям
483 | ТП-65 Снежная 35а | Кабельная | 0.22 | 0.4 | собственность | св-во о гос.регистрации права № 38АД 232142 от 16.07.2010г., (прил.5 л.102 п.90) | 143 |  |  |  |  | Передача энергии сторонним потребителям
484 | ТП-65 Пихтовая 38а,38 | Кабельная | 0.33 | 0.4 | собственность | св-во о гос.регистрации права № 38АД 232142 от 16.07.2010г., (прил.5 л.102 п.91,92) | 143 |  |  |  |  | Передача энергии сторонним потребителям
485 | ТП-65 Пихтовая 40 | Кабельная | 0.29 | 0.4 | собственность | св-во о гос.регистрации права № 38АД 232142 от 16.07.2010г., (прил.5 л.102 п.93) | 143 |  |  |  |  | Передача энергии сторонним потребителям
486 | ТП-65 Пихтовая 44 | Кабельная | 0.24 | 0.4 | собственность | св-во о гос.регистрации права № 38АД 232142 от 16.07.2010г., (прил.5 л.102 п.95) | 143 |  |  |  |  | Передача энергии сторонним потребителям
487 | ТП-65 Пихтовая 44а | Кабельная | 0.2 | 0.4 | собственность | св-во о гос.регистрации права № 38АД 232142 от 16.07.2010г., (прил.5 л.102 п.96) | 143 |  |  |  |  | Передача энергии сторонним потребителям
488 | ТП-65 Пихтовая 46б, 46 | Кабельная | 0.6 | 0.4 | собственность | св-во о гос.регистрации права № 38АД 232142 от 16.07.2010г., (прил.5 л.102 п.97,98) | 143 |  |  |  |  | Передача энергии сторонним потребителям
489 | ТП-66 Пихтовая 16а | Кабельная | 0.26 | 0.4 | собственность | св-во о гос.регистрации права № 38АД 232142 от 16.07.2010г., (прил.5 л.102 п.99) | 144 |  |  |  |  | Передача энергии сторонним потребителям
490 | ТП-66 Пихтовая 28а,34а | Кабельная | 0.36 | 0.4 | собственность | св-во о гос.регистрации права № 38АД 232142 от 16.07.2010г., (прил.5 л.102 п.100,101) | 144 |  |  |  |  | Передача энергии сторонним потребителям
491 | ТП-66 Пихтовая 30а, 28, 30 | Кабельная | 0.455 | 0.4 | собственность | св-во о гос.регистрации права № 38АД 232142 от 16.07.2010г., (прил.5 л.102 п.102,103,104) | 144 |  |  |  |  | Передача энергии сторонним потребителям
492 | ТП-67 Цветочная 7, 3, 3а | Кабельная | 0.23 | 0.4 | собственность | св-во о гос.регистрации права № 38АД 232142 от 16.07.2010г., (прил.5 л.102 п.106,107) | 168 |  |  |  |  | Передача энергии сторонним потребителям
493 | ТП-67 Цветочная 9, 5, 11 | Кабельная | 0.28 | 0.4 | собственность | св-во о гос.регистрации права № 38АД 232142 от 16.07.2010г., (прил.5 л.102 п.110,111,112) | 168 |  |  |  |  | Передача энергии сторонним потребителям
494 | ТП-68 Школа № 9 Снежная 39 | Кабельная | 0.17 | 0.4 | собственность | св-во о гос.регистрации права № 38АД 232142 от 16.07.2010г., (прил.5 л.102 п.113) | 169 |  |  |  |  | Передача энергии сторонним потребителям
495 | ТП-68 теплица школы № 9 Снежная 40 | Кабельная | 0.084 | 0.4 | собственность | св-во о гос.регистрации права № 38АД 232142 от 16.07.2010г., (прил.5 л.102 п.114) | 169 |  |  |  |  | Передача энергии сторонним потребителям
496 | ТП-68 Баркова 29, 27 | Кабельная | 0.324 | 0.4 | собственность | св-во о гос.регистрации права № 38АД 232142 от 16.07.2010г., (прил.5 л.102 п.115,116) | 169 |  |  |  |  | Передача энергии сторонним потребителям
497 | ТП-68 Баркова 31 | Кабельная | 0.23 | 0.4 | собственность | св-во о гос.регистрации права № 38АД 232142 от 16.07.2010г., (прил.5 л.102 п.117) | 169 |  |  |  |  | Передача энергии сторонним потребителям
498 | ТП-69 оп.1 | Кабельная | 0.12 | 0.4 | собственность | св-во о гос.регистрации права № 38АД 232142 от 16.07.2010г., (прил.5 л.103 п.118) | 145 |  |  |  |  | Передача энергии сторонним потребителям
499 | ТП-69 Снежная 14 | Кабельная | 0.12 | 0.4 | собственность | св-во о гос.регистрации права № 38АД 232142 от 16.07.2010г., (прил.5 л.103 п.119) | 145 |  |  |  |  | Передача энергии сторонним потребителям
500 | ТП-69 Снежная 16, Д/С №90 | Кабельная | 0.75 | 0.4 | собственность | св-во о гос.регистрации права № 38АД 232142 от 16.07.2010г., (прил.5 л.103 п.120,121) | 145 |  |  |  |  | Передача энергии сторонним потребителям
501 | ТП-69 Снежная 18 | Кабельная | 0.14 | 0.4 | собственность | св-во о гос.регистрации права № 38АД 232142 от 16.07.2010г., (прил.5 л.103 п.122) | 145 |  |  |  |  | Передача энергии сторонним потребителям
502 | ТП-69 пер.Новый 9 | Кабельная | 0.32 | 0.4 | собственность | св-во о гос.регистрации права № 38АД 232142 от 16.07.2010г., (прил.5 л.103 п.123) | 145 |  |  |  |  | Передача энергии сторонним потребителям
503 | ТП-69 Янгеля 58 | Кабельная | 0.44 | 0.4 | собственность | св-во о гос.регистрации права № 38АД 232142 от 16.07.2010г., (прил.5 л.103 п.124) | 145 |  |  |  |  | Передача энергии сторонним потребителям
504 | ТП-69 пер.Новый 5 | Кабельная | 0.16 | 0.4 | собственность | св-во о гос.регистрации права № 38АД 232142 от 16.07.2010г., (прил.5 л.103 п.125) | 145 |  |  |  |  | Передача энергии сторонним потребителям
505 | ТП-69 пер.Новый 7 | Кабельная | 0.18 | 0.4 | собственность | св-во о гос.регистрации права № 38АД 232142 от 16.07.2010г., (прил.5 л.103 п.126) | 145 |  |  |  |  | Передача энергии сторонним потребителям
506 | ТП-69 пер.Новый 9 | Кабельная | 0.32 | 0.4 | собственность | св-во о гос.регистрации права № 38АД 232142 от 16.07.2010г., (прил.5 л.103 п.127) | 145 |  |  |  |  | Передача энергии сторонним потребителям
507 | ТП-70 пер.Новый 4 | Кабельная | 0.3 | 0.4 | собственность | св-во о гос.регистрации права № 38АД 232142 от 16.07.2010г., (прил.5 л.103 п.129) | 104 |  |  |  |  | Передача энергии сторонним потребителям
508 | ТП-70 пер.Новый 6 | Кабельная | 0.12 | 0.4 | собственность | св-во о гос.регистрации права № 38АД 232142 от 16.07.2010г., (прил.5 л.103 п.130) | 104 |  |  |  |  | Передача энергии сторонним потребителям
509 | ТП-70 пер.Новый 8 | Кабельная | 0.38 | 0.4 | собственность | св-во о гос.регистрации права № 38АД 232142 от 16.07.2010г., (прил.5 л.103 п.131) | 104 |  |  |  |  | Передача энергии сторонним потребителям
510 | ТП-70 пер.Новый 12,10 | Кабельная | 0.2 | 0.4 | собственность | св-во о гос.регистрации права № 38АД 232142 от 16.07.2010г., (прил.5 л.103 п.132,133) | 104 |  |  |  |  | Передача энергии сторонним потребителям
511 | ТП-70 пер.Новый 14 | Кабельная | 0.18 | 0.4 | собственность | св-во о гос.регистрации права № 38АД 232142 от 16.07.2010г., (прил.5 л.103 п.134) | 104 |  |  |  |  | Передача энергии сторонним потребителям
512 | ТП-70 Снежная 8а, 10/2 | Кабельная | 0.38 | 0.4 | собственность | св-во о гос.регистрации права № 38АД 232142 от 16.07.2010г., (прил.5 л.103 п.135) | 104 |  |  |  |  | Передача энергии сторонним потребителям
513 | РП-5 оп.ВЛ-10кВ | Кабельная | 1.112 | 10 | собственность | Выписка из ЕГРН (собственность 38:34:000000:6200-38/116/2019-1 от 27.06.2019), (прил.5 л.147-149) | 167 |  |  |  |  | Передача энергии сторонним потребителям
514 | ТП-64 Янгеля 20 ветлаборатор | Кабельная | 0.34 | 0.4 | собственность | св-во о гос.регистрации права № 38АД 232143 от 16.07.2010г., (прил.5 л.25 п.41) | 55 |  |  |  |  | Передача энергии сторонним потребителям
515 | ТП-64 Янгеля 20 Сем. Лабор. - гараж | Кабельная | 0.03 | 0.4 | собственность | св-во о гос.регистрации права № 38АД 232143 от 16.07.2010г., (прил.5 л.25 п.42) | 55 |  |  |  |  | Передача энергии сторонним потребителям
516 | ТП-368 Рябикова 7 | Кабельная | 0.24 | 0.4 | собственность | св-во о гос.регистрации права № 38АД 232143 от 16.07.2010г., (прил.5 л.25 п.44) | 57 |  |  |  |  | Передача энергии сторонним потребителям
517 | ТП-360 Гагарина 27 | Кабельная | 0.164 | 0.4 | собственность | св-во о гос.регистрации права № 38АД 232143 от 16.07.2010г., (прил.5 л.25 п.45) | 127 |  |  |  |  | Передача энергии сторонним потребителям
518 | ТП-360 Гагарина 25 | Кабельная | 0.2 | 0.4 | собственность | св-во о гос.регистрации права № 38АД 232143 от 16.07.2010г., (прил.5 л.25 п.46) | 127 |  |  |  |  | Передача энергии сторонним потребителям
519 | ТП-360 Гагарина 29 | Кабельная | 0.044 | 0.4 | собственность | св-во о гос.регистрации права № 38АД 232143 от 16.07.2010г., (прил.5 л.25 п.47) | 127 |  |  |  |  | Передача энергии сторонним потребителям
520 | ТП-361 Гагарина 15 | Кабельная | 0.22 | 0.4 | собственность | св-во о гос.регистрации права № 38АД 232143 от 16.07.2010г., (прил.5 л.25 п.48) | 98 |  |  |  |  | Передача энергии сторонним потребителям
521 | ТП-361 Гагарина 21 | Кабельная | 0.19 | 0.4 | собственность | св-во о гос.регистрации права № 38АД 232143 от 16.07.2010г., (прил.5 л.25 п.49) | 98 |  |  |  |  | Передача энергии сторонним потребителям
522 | ТП-361 Гагарина 23 | Кабельная | 0.28 | 0.4 | собственность | св-во о гос.регистрации права № 38АД 232143 от 16.07.2010г., (прил.5 л.25 п.50) | 98 |  |  |  |  | Передача энергии сторонним потребителям
523 | ТП-361 Гагарина 17 | Кабельная | 0.08 | 0.4 | собственность | св-во о гос.регистрации права № 38АД 232143 от 16.07.2010г., (прил.5 л.25 п.51) | 98 |  |  |  |  | Передача энергии сторонним потребителям
524 | ТП-361 Гагарина 13 | Кабельная | 0.464 | 0.4 | собственность | св-во о гос.регистрации права № 38АД 232143 от 16.07.2010г., (прил.5 л.25 п.52) | 98 |  |  |  |  | Передача энергии сторонним потребителям
525 | ТП-362 Гагарина 7 | Кабельная | 0.12 | 0.4 | собственность | св-во о гос.регистрации права № 38АД 232143 от 16.07.2010г., (прил.5 л.25 п.53) | 126 |  |  |  |  | Передача энергии сторонним потребителям
526 | ТП-362 Гагарина 3 | Кабельная | 0.2 | 0.4 | собственность | св-во о гос.регистрации права № 38АД 232143 от 16.07.2010г., (прил.5 л.25 п.54) | 126 |  |  |  |  | Передача энергии сторонним потребителям
527 | ТП-362 Гагарина 11 | Кабельная | 0.24 | 0.4 | собственность | св-во о гос.регистрации права № 38АД 232143 от 16.07.2010г., (прил.5 л.25 п.55) | 126 |  |  |  |  | Передача энергии сторонним потребителям
528 | ТП-362 Гагарина 1 | Кабельная | 0.3 | 0.4 | собственность | св-во о гос.регистрации права № 38АД 232143 от 16.07.2010г., (прил.5 л.25 п.56) | 126 |  |  |  |  | Передача энергии сторонним потребителям
529 | ТП-362 Гагарина 5 | Кабельная | 0.08 | 0.4 | собственность | св-во о гос.регистрации права № 38АД 232143 от 16.07.2010г., (прил.5 л.25 п.57) | 126 |  |  |  |  | Передача энергии сторонним потребителям
530 | ТП-362 Гагарина 9 | Кабельная | 0.19 | 0.4 | собственность | св-во о гос.регистрации права № 38АД 232143 от 16.07.2010г., (прил.5 л.25 п.58) | 126 |  |  |  |  | Передача энергии сторонним потребителям
531 | ТП-363 Малышева 2 | Кабельная | 0.16 | 0.4 | собственность | св-во о гос.регистрации права № 38АД 232143 от 16.07.2010г., (прил.5 л.25 п.59) | 125 |  |  |  |  | Передача энергии сторонним потребителям
532 | ТП-363 Малышева 4 | Кабельная | 0.16 | 0.4 | собственность | св-во о гос.регистрации права № 38АД 232143 от 16.07.2010г., (прил.5 л.25 п.60) | 125 |  |  |  |  | Передача энергии сторонним потребителям
533 | ТП-363 Малышева 12 | Кабельная | 0.44 | 0.4 | собственность | св-во о гос.регистрации права № 38АД 232143 от 16.07.2010г., (прил.5 л.25 п.61) | 125 |  |  |  |  | Передача энергии сторонним потребителям
534 | ТП-364 Малышева 22 | Кабельная | 0.16 | 0.4 | собственность | св-во о гос.регистрации права № 38АД 232143 от 16.07.2010г., (прил.5 л.26 п.62) | 124 |  |  |  |  | Передача энергии сторонним потребителям
535 | ТП-364 Малышева 14 | Кабельная | 0.31 | 0.4 | собственность | св-во о гос.регистрации права № 38АД 232143 от 16.07.2010г., (прил.5 л.26 п.63) | 124 |  |  |  |  | Передача энергии сторонним потребителям
536 | ТП-364 Малышева 10 | Кабельная | 0.336 | 0.4 | собственность | св-во о гос.регистрации права № 38АД 232143 от 16.07.2010г., (прил.5 л.26 п.64) | 124 |  |  |  |  | Передача энергии сторонним потребителям
537 | ТП-365 Д/С №108 Малышева 30 | Кабельная | 0.116 | 0.4 | собственность | св-во о гос.регистрации права № 38АД 232143 от 16.07.2010г., (прил.5 л.26 п.65) | 123 |  |  |  |  | Передача энергии сторонним потребителям
538 | ТП-365 Малышева 34 | Кабельная | 0.064 | 0.4 | собственность | св-во о гос.регистрации права № 38АД 232143 от 16.07.2010г., (прил.5 л.26 п.66) | 123 |  |  |  |  | Передача энергии сторонним потребителям
539 | ТП-365 Малышева 28 | Кабельная | 0.53 | 0.4 | собственность | св-во о гос.регистрации права № 38АД 232143 от 16.07.2010г., (прил.5 л.26 п.67) | 123 |  |  |  |  | Передача энергии сторонним потребителям
540 | ТП-366 Рябикова 27 | Кабельная | 0.23 | 0.4 | собственность | св-во о гос.регистрации права № 38АД 232143 от 16.07.2010г., (прил.5 л.26 п.68) | 99 |  |  |  |  | Передача энергии сторонним потребителям
541 | ТП-366 Рябикова 21 | Кабельная | 0.15 | 0.4 | собственность | св-во о гос.регистрации права № 38АД 232143 от 16.07.2010г., (прил.5 л.26 п.69) | 99 |  |  |  |  | Передача энергии сторонним потребителям
542 | ТП-366 Рябикова 17 | Кабельная | 0.302 | 0.4 | собственность | св-во о гос.регистрации права № 38АД 232143 от 16.07.2010г., (прил.5 л.26 п.70) | 99 |  |  |  |  | Передача энергии сторонним потребителям
543 | ТП-366 Рябикова 19 | Кабельная | 0.3 | 0.4 | собственность | св-во о гос.регистрации права № 38АД 232143 от 16.07.2010г., (прил.5 л.26 п.71) | 99 |  |  |  |  | Передача энергии сторонним потребителям
544 | ТП-366 Малышева 40,38 | Кабельная | 0.422 | 0.4 | собственность | св-во о гос.регистрации права № 38АД 232143 от 16.07.2010г., (прил.5 л.26 п.72,73) | 99 |  |  |  |  | Передача энергии сторонним потребителям
545 | ТП-366 Малышева 36 | Кабельная | 0.32 | 0.4 | собственность | св-во о гос.регистрации права № 38АД 232143 от 16.07.2010г., (прил.5 л.26 п.74) | 99 |  |  |  |  | Передача энергии сторонним потребителям
546 | ТП-366 Рябикова 23 | Кабельная | 0.14 | 0.4 | собственность | св-во о гос.регистрации права № 38АД 232143 от 16.07.2010г., (прил.5 л.26 п.75) | 99 |  |  |  |  | Передача энергии сторонним потребителям
547 | ТП-409 Крупской 9 | Кабельная | 0.13 | 0.4 | собственность | св-во о гос.регистрации права № 38АД 232143 от 16.07.2010г., (прил.5 л.26 п.77) | 114 |  |  |  |  | Передача энергии сторонним потребителям
548 | ТП-409 Крупской 11 | Кабельная | 0.48 | 0.4 | собственность | св-во о гос.регистрации права № 38АД 232143 от 16.07.2010г., (прил.5 л.26 п.78) | 114 |  |  |  |  | Передача энергии сторонним потребителям
549 | ТП-409 Крупской 7 | Кабельная | 0.23 | 0.4 | собственность | св-во о гос.регистрации права № 38АД 232143 от 16.07.2010г., (прил.5 л.26 п.79) | 114 |  |  |  |  | Передача энергии сторонним потребителям
550 | ТП-411 Муханова 8а | Кабельная | 0.452 | 0.4 | собственность | св-во о гос.регистрации права № 38АД 232143 от 16.07.2010г., (прил.5 л.26 п.81) | 112 |  |  |  |  | Передача энергии сторонним потребителям
551 | ТП-411 Муханова 6 | Кабельная | 0.174 | 0.4 | собственность | св-во о гос.регистрации права № 38АД 232143 от 16.07.2010г., (прил.5 л.26 п.82) | 112 |  |  |  |  | Передача энергии сторонним потребителям
552 | ТП-400 Металлургов 21 | Кабельная | 1.12 | 0.4 | собственность | св-во о гос.регистрации права № 38АД 232143 от 16.07.2010г., (прил.5 л.26 п.84) | 122 |  |  |  |  | Передача энергии сторонним потребителям
553 | ТП-400 Металлургов 23 | Кабельная | 1.22 | 0.4 | собственность | св-во о гос.регистрации права № 38АД 232143 от 16.07.2010г., (прил.5 л.26 п.85) | 122 |  |  |  |  | Передача энергии сторонним потребителям
554 | ТП-400 Крупской 41 | Кабельная | 0.27 | 0.4 | собственность | св-во о гос.регистрации права № 38АД 232143 от 16.07.2010г., (прил.5 л.26 п.86) | 122 |  |  |  |  | Передача энергии сторонним потребителям
555 | ТП-400 Крупской 35 | Кабельная | 0.26 | 0.4 | собственность | св-во о гос.регистрации права № 38АД 232143 от 16.07.2010г., (прил.5 л.26 п.87) | 122 |  |  |  |  | Передача энергии сторонним потребителям
556 | ТП-400 Крупской 25,27 | Кабельная | 0.58 | 0.4 | собственность | св-во о гос.регистрации права № 38АД 232143 от 16.07.2010г., (прил.5 л.26 п.88) | 122 |  |  |  |  | Передача энергии сторонним потребителям
557 | ТП-401 Крупской 31 | Кабельная | 0.26 | 0.4 | собственность | св-во о гос.регистрации права № 38АД 232143 от 16.07.2010г., (прил.5 л.26 п.89) | 121 |  |  |  |  | Передача энергии сторонним потребителям
558 | ТП-401 Крупской 33 | Кабельная | 0.3 | 0.4 | собственность | св-во о гос.регистрации права № 38АД 232143 от 16.07.2010г., (прил.5 л.26 п.90) | 121 |  |  |  |  | Передача энергии сторонним потребителям
559 | ТП-402 Крупской 21 | Кабельная | 0.18 | 0.4 | собственность | св-во о гос.регистрации права № 38АД 232143 от 16.07.2010г., (прил.5 л.26 п.91) | 170 |  |  |  |  | Передача энергии сторонним потребителям
560 | ТП-402 Крупской 23 | Кабельная | 0.56 | 0.4 | собственность | св-во о гос.регистрации права № 38АД 232143 от 16.07.2010г., (прил.5 л.26 п.92) | 170 |  |  |  |  | Передача энергии сторонним потребителям
561 | ТП-402 Рябикова 26 | Кабельная | 0.2 | 0.4 | собственность | св-во о гос.регистрации права № 38АД 232143 от 16.07.2010г., (прил.5 л.26 п.93) | 170 |  |  |  |  | Передача энергии сторонним потребителям
562 | ТП-402 Рябикова 28 | Кабельная | 0.16 | 0.4 | собственность | св-во о гос.регистрации права № 38АД 232143 от 16.07.2010г., (прил.5 л.26 п.94) | 170 |  |  |  |  | Передача энергии сторонним потребителям
563 | ТП-402 Рябикова 32 | Кабельная | 0.24 | 0.4 | собственность | св-во о гос.регистрации права № 38АД 232143 от 16.07.2010г., (прил.5 л.26 п.95) | 170 |  |  |  |  | Передача энергии сторонним потребителям
564 | ТП-403 Рябикова 30 | Кабельная | 0.8 | 0.4 | собственность | св-во о гос.регистрации права № 38АД 232143 от 16.07.2010г., (прил.5 л.26 п.97) | 120 |  |  |  |  | Передача энергии сторонним потребителям
565 | ТП-403 Рябикова 36 | Кабельная | 0.12 | 0.4 | собственность | св-во о гос.регистрации права № 38АД 232143 от 16.07.2010г., (прил.5 л.26 п.98) | 120 |  |  |  |  | Передача энергии сторонним потребителям
566 | ТП-403 Рябикова 40 | Кабельная | 0.18 | 0.4 | собственность | св-во о гос.регистрации права № 38АД 232143 от 16.07.2010г., (прил.5 л.26 п.99) | 120 |  |  |  |  | Передача энергии сторонним потребителям
567 | ТП-403 Рябикова 42/14 | Кабельная | 0.38 | 0.4 | собственность | св-во о гос.регистрации права № 38АД 232143 от 16.07.2010г., (прил.5 л.26 п.100) | 120 |  |  |  |  | Передача энергии сторонним потребителям
568 | ТП-403 Муханова 18,16 | Кабельная | 0.87 | 0.4 | собственность | св-во о гос.регистрации права № 38АД 232143 от 16.07.2010г., (прил.5 л.26 п.101,102) | 120 |  |  |  |  | Передача энергии сторонним потребителям
569 | ТП-404 Д/С №115 Муханова 34 | Кабельная | 0.8 | 0.4 | собственность | св-во о гос.регистрации права № 38АД 232143 от 16.07.2010г., (прил.5 л.26 п.103) | 119 |  |  |  |  | Передача энергии сторонним потребителям
570 | ТП-404 Муханова 22 | Кабельная | 0.28 | 0.4 | собственность | св-во о гос.регистрации права № 38АД 232143 от 16.07.2010г., (прил.5 л.26 п.104) | 119 |  |  |  |  | Передача энергии сторонним потребителям
571 | ТП-404 Муханова 28 | Кабельная | 0.4 | 0.4 | собственность | св-во о гос.регистрации права № 38АД 232143 от 16.07.2010г., (прил.5 л.26 п.105) | 119 |  |  |  |  | Передача энергии сторонним потребителям
572 | ТП-404 Муханова 30,32 | Кабельная | 0.93 | 0.4 | собственность | св-во о гос.регистрации права № 38АД 232143 от 16.07.2010г., (прил.5 л.26 п.106,107) | 119 |  |  |  |  | Передача энергии сторонним потребителям
573 | ТП-404 Муханова 26 | Кабельная | 0.12 | 0.4 | собственность | св-во о гос.регистрации права № 38АД 232143 от 16.07.2010г., (прил.5 л.26 п.108) | 119 |  |  |  |  | Передача энергии сторонним потребителям
574 | ТП-405 Д/С №31 Муханова 48 | Кабельная | 0.094 | 0.4 | собственность | св-во о гос.регистрации права № 38АД 232143 от 16.07.2010г., (прил.5 л.26 п.109) | 118 |  |  |  |  | Передача энергии сторонним потребителям
575 | ТП-405 Муханова 38 | Кабельная | 0.12 | 0.4 | собственность | св-во о гос.регистрации права № 38АД 232143 от 16.07.2010г., (прил.5 л.27 п.110) | 118 |  |  |  |  | Передача энергии сторонним потребителям
576 | ТП-405 Муханова 46 | Кабельная | 0.4 | 0.4 | собственность | св-во о гос.регистрации права № 38АД 232143 от 16.07.2010г., (прил.5 л.27 п.111) | 118 |  |  |  |  | Передача энергии сторонним потребителям
577 | ТП-405 Муханова 40 | Кабельная | 0.28 | 0.4 | собственность | св-во о гос.регистрации права № 38АД 232143 от 16.07.2010г., (прил.5 л.27 п.112) | 118 |  |  |  |  | Передача энергии сторонним потребителям
578 | ТП-405 Муханова 42 | Кабельная | 0.13 | 0.4 | собственность | св-во о гос.регистрации права № 38АД 232143 от 16.07.2010г., (прил.5 л.27 п.113) | 118 |  |  |  |  | Передача энергии сторонним потребителям
579 | ТП-405 Муханова 36 | Кабельная | 0.12 | 0.4 | собственность | св-во о гос.регистрации права № 38АД 232143 от 16.07.2010г., (прил.5 л.27 п.114) | 118 |  |  |  |  | Передача энергии сторонним потребителям
580 | ТП-406 Металлургов 35 | Кабельная | 0.16 | 0.4 | собственность | св-во о гос.регистрации права № 38АД 232143 от 16.07.2010г., (прил.5 л.27 п.116) | 117 |  |  |  |  | Передача энергии сторонним потребителям
581 | ТП-406 Муханова 50 | Кабельная | 0.34 | 0.4 | собственность | св-во о гос.регистрации права № 38АД 232143 от 16.07.2010г., (прил.5 л.27 п.117) | 117 |  |  |  |  | Передача энергии сторонним потребителям
582 | ТП-406 Муханова 37,52 | Кабельная | 0.86 | 0.4 | собственность | св-во о гос.регистрации права № 38АД 232143 от 16.07.2010г., (прил.5 л.27 п.118,119) | 117 |  |  |  |  | Передача энергии сторонним потребителям
583 | ТП-74 ТП-68 | Кабельная | 1.003 | 10 | собственность | св-во о гос.регистрации права № 38АД 210671 от 13.05.2010г., (прил.5 л.153 п.139) | 171, 172 |  |  |  |  | Передача энергии сторонним потребителям
584 | ТП-55 ТП-56 | Кабельная | 0.538 | 10 | собственность | св-во о гос.регистрации права № 38АД 210671 от 13.05.2010г., (прил.5 л.159 п.150) | 173, 174 |  |  |  |  | Передача энергии сторонним потребителям
585 | ТП-56 ТП-57 | Кабельная | 0.826 | 10 | собственность | св-во о гос.регистрации права № 38АД 210671 от 13.05.2010г., (прил.5 л.159 п.151) | 174, 175 |  |  |  |  | Передача энергии сторонним потребителям
586 | ТП-58 ТП-59 | Кабельная | 0.36 | 10 | собственность | св-во о гос.регистрации права № 38АД 210671 от 13.05.2010г., (прил.5 л.159 п.152) | 176, 177 |  |  |  |  | Передача энергии сторонним потребителям
587 | ТП-57 ТП-58 | Кабельная | 0.822 | 10 | собственность | св-во о гос.регистрации права № 38АД 210671 от 13.05.2010г., (прил.5 л.159 п.153) | 175, 176 |  |  |  |  | Передача энергии сторонним потребителям
588 | ТП-2 ТП-43 | Кабельная | 0.28 | 10 | собственность | св-во о гос.регистрации права № 38АД 210671 от 13.05.2010г., (прил.5 л.159 п.149) | 178, 179 |  |  |  |  | Передача энергии сторонним потребителям
589 | ТП-275 ТП-266 | Кабельная | 0.509 | 10 | собственность | св-во о гос.регистрации права № 38АД 210734 от 13.05.2010г., (прил.5 л.165 п.89) | 180, 181 |  |  |  |  | Передача энергии сторонним потребителям
590 | ТП-267 ТП-269 | Кабельная | 0.61 | 10 | собственность | св-во о гос.регистрации права № 38АД 210734 от 13.05.2010г., (прил.5 л.165 п.90) | 182, 183 |  |  |  |  | Передача энергии сторонним потребителям
591 | ТП-269 ТП-265 | Кабельная | 0.88 | 10 | собственность | св-во о гос.регистрации права № 38АД 210734 от 13.05.2010г., (прил.5 л.165 п.91) | 183, 184 |  |  |  |  | Передача энергии сторонним потребителям
592 | ТП-272 ТП-271 | Кабельная | 0.68 | 10 | собственность | св-во о гос.регистрации права № 38АД 210734 от 13.05.2010г., (прил.5 л.165 п.93) | 185, 186 |  |  |  |  | Передача энергии сторонним потребителям
593 | ТП-271 ТП-268 | Кабельная | 0.6 | 10 | собственность | св-во о гос.регистрации права № 38АД 210734 от 13.05.2010г., (прил.5 л.165 п.94) | 186, 187 |  |  |  |  | Передача энергии сторонним потребителям
594 | ТП-266 Краснодарская 3 | Кабельная | 0.34 | 0.4 | собственность | св-во о гос.регистрации права № 38АД 210734 от 13.05.2010г., (прил.5 л.168 п.175) | 181 |  |  |  |  | Передача энергии сторонним потребителям
595 | ТП-267 Енисейская 60 | Кабельная | 0.1 | 0.4 | собственность | св-во о гос.регистрации права № 38АД 210734 от 13.05.2010г., (прил.5 л.168 п.176) | 182 |  |  |  |  | Передача энергии сторонним потребителям
596 | ТП-267 Енисейская 60а | Кабельная | 0.5 | 0.4 | собственность | св-во о гос.регистрации права № 38АД 210734 от 13.05.2010г., (прил.5 л.168 п.177) | 182 |  |  |  |  | Передача энергии сторонним потребителям
597 | ТП-267 Енисейская 60б, 60в | Кабельная | 0.38 | 0.4 | собственность | св-во о гос.регистрации права № 38АД 210734 от 13.05.2010г., (прил.5 л.168 п.178,179) | 182 |  |  |  |  | Передача энергии сторонним потребителям
598 | ТП-267 Енисейская 62 | Кабельная | 0.06 | 0.4 | собственность | св-во о гос.регистрации права № 38АД 210734 от 13.05.2010г., (прил.5 л.168 п.180) | 182 |  |  |  |  | Передача энергии сторонним потребителям
599 | ТП-267 Енисейская 62а | Кабельная | 0.316 | 0.4 | собственность | св-во о гос.регистрации права № 38АД 210734 от 13.05.2010г., (прил.5 л.168 п.181) | 182 |  |  |  |  | Передача энергии сторонним потребителям
600 | ТП-267 Енисейская 64 | Кабельная | 0.38 | 0.4 | собственность | св-во о гос.регистрации права № 38АД 210734 от 13.05.2010г., (прил.5 л.168 п.182) | 182 |  |  |  |  | Передача энергии сторонним потребителям
601 | ТП-267 Енисейская 64а | Кабельная | 0.244 | 0.4 | собственность | св-во о гос.регистрации права № 38АД 210734 от 13.05.2010г., (прил.5 л.168 п.183) | 182 |  |  |  |  | Передача энергии сторонним потребителям
602 | ТП-268 Заводская 13 | Кабельная | 0.27 | 0.4 | собственность | св-во о гос.регистрации права № 38АД 210734 от 13.05.2010г., (прил.5 л.168 п.184) | 187 |  |  |  |  | Передача энергии сторонним потребителям
603 | ТП-268 Заводская 13а | Кабельная | 0.4 | 0.4 | собственность | св-во о гос.регистрации права № 38АД 210734 от 13.05.2010г., (прил.5 л.168 п.185) | 187 |  |  |  |  | Передача энергии сторонним потребителям
604 | ТП-268 Заводская 11 | Кабельная | 0.58 | 0.4 | собственность | св-во о гос.регистрации права № 38АД 210734 от 13.05.2010г., (прил.5 л.168 п.186) | 187 |  |  |  |  | Передача энергии сторонним потребителям
605 | ТП-268 Заводская 15 | Кабельная | 0.16 | 0.4 | собственность | св-во о гос.регистрации права № 38АД 210734 от 13.05.2010г., (прил.5 л.168 п.187) | 187 |  |  |  |  | Передача энергии сторонним потребителям
606 | ТП-268 Сосновая 3 | Кабельная | 0.268 | 0.4 | собственность | св-во о гос.регистрации права № 38АД 210734 от 13.05.2010г., (прил.5 л.168 п.188) | 187 |  |  |  |  | Передача энергии сторонним потребителям
607 | ТП-268 Сосновая 19 | Кабельная | 0.3 | 0.4 | собственность | св-во о гос.регистрации права № 38АД 210734 от 13.05.2010г., (прил.5 л.169п.190) | 187 |  |  |  |  | Передача энергии сторонним потребителям
608 | ТП-269 Д/С №102 Енисейская 56а | Кабельная | 0.16 | 0.4 | собственность | св-во о гос.регистрации права № 38АД 210734 от 13.05.2010г., (прил.5 л.169п.191) | 183 |  |  |  |  | Передача энергии сторонним потребителям
609 | ТП-269 Енисейская 54а | Кабельная | 0.24 | 0.4 | собственность | св-во о гос.регистрации права № 38АД 210734 от 13.05.2010г., (прил.5 л.169п.192) | 183 |  |  |  |  | Передача энергии сторонним потребителям
610 | ТП-269 Енисейская 52а | Кабельная | 0.22 | 0.4 | собственность | св-во о гос.регистрации права № 38АД 210734 от 13.05.2010г., (прил.5 л.169п.193) | 183 |  |  |  |  | Передача энергии сторонним потребителям
611 | ТП-269 Енисейская 54 | Кабельная | 0.22 | 0.4 | собственность | св-во о гос.регистрации права № 38АД 210734 от 13.05.2010г., (прил.5 л.169п.194) | 183 |  |  |  |  | Передача энергии сторонним потребителям
612 | ТП-269 Енисейская 52 | Кабельная | 0.22 | 0.4 | собственность | св-во о гос.регистрации права № 38АД 210734 от 13.05.2010г., (прил.5 л.169п.195) | 183 |  |  |  |  | Передача энергии сторонним потребителям
613 | ТП-269 Енисейская 56 | Кабельная | 0.15 | 0.4 | собственность | св-во о гос.регистрации права № 38АД 210734 от 13.05.2010г., (прил.5 л.169п.196) | 183 |  |  |  |  | Передача энергии сторонним потребителям
614 | ТП-269 Енисейская 58 | Кабельная | 0.3 | 0.4 | собственность | св-во о гос.регистрации права № 38АД 210734 от 13.05.2010г., (прил.5 л.169п.197) | 183 |  |  |  |  | Передача энергии сторонним потребителям
615 | ТП-272 Заводская 11а | Кабельная | 0.82 | 0.4 | собственность | св-во о гос.регистрации права № 38АД 210734 от 13.05.2010г., (прил.5 л.169п.205) | 185 |  |  |  |  | Передача энергии сторонним потребителям
616 | ТП-272 Заводская 3а | Кабельная | 0.298 | 0.4 | собственность | св-во о гос.регистрации права № 38АД 210734 от 13.05.2010г., (прил.5 л.169п.206) | 185 |  |  |  |  | Передача энергии сторонним потребителям
617 | ТП-272 Заводская 9а | Кабельная | 0.24 | 0.4 | собственность | св-во о гос.регистрации права № 38АД 210734 от 13.05.2010г., (прил.5 л.169п.207) | 185 |  |  |  |  | Передача энергии сторонним потребителям
618 | ТП-272 Заводская 7 | Кабельная | 0.392 | 0.4 | собственность | св-во о гос.регистрации права № 38АД 210734 от 13.05.2010г., (прил.5 л.169п.208) | 185 |  |  |  |  | Передача энергии сторонним потребителям
619 | ТП-272 Заводская 3 | Кабельная | 0.298 | 0.4 | собственность | св-во о гос.регистрации права № 38АД 210734 от 13.05.2010г., (прил.5 л.169п.210) | 185 |  |  |  |  | Передача энергии сторонним потребителям
620 | ТП-272 Заводская 5 | Кабельная | 0.15 | 0.4 | собственность | св-во о гос.регистрации права № 38АД 210734 от 13.05.2010г., (прил.5 л.169п.211) | 185 |  |  |  |  | Передача энергии сторонним потребителям
621 | ТП-272 Заводская 5а | Кабельная | 0.15 | 0.4 | собственность | св-во о гос.регистрации права № 38АД 210734 от 13.05.2010г., (прил.5 л.169п.212) | 185 |  |  |  |  | Передача энергии сторонним потребителям
622 | ТП-272 Заводская 7а | Кабельная | 0.15 | 0.4 | собственность | св-во о гос.регистрации права № 38АД 210734 от 13.05.2010г., (прил.5 л.170п.213) | 185 |  |  |  |  | Передача энергии сторонним потребителям
| ИТОГО |  | 303.643
Генеральный директор А.А. Катнов
МП
Исп. Суворов С.Н.,
тел. 8 (3953) 41-51-32