## сводка затрат
|  |  |  | № пп | Обоснование стоимости | Стоимость объекта, тыс. руб. |  |  |  | Общая сметная стоимость, тыс. руб. | Индекс-дефлятор МЭР
| Заказчик | АО "БЭСК" |  |  |  | проектно-изыскательские работы | строительно-монтажных работ | оборудования, мебели, инвентаря | прочих (без ПИР)
|  |  |  | 1 | 2 | 3 | 4 | 5 | 6 | 7 | 8
|  |  |  | Раздел 1. | Стоимость объекта с текущих ценах
|  |  |  | 1.1 | Укрупненный сметный расчет (без НДС) | 1152.29 | 19702.83 | 25439.27 | 898.58 | 47192.97 | -
| Сводка затрат в сумме в прогнозном уровне цен 2029г с НДС (тыс. руб.) | 65819.0026 |  | 1.2 | Укрупненный сметный расчет (с НДС) | 1382.748 | 23643.396 | 30527.124 | 1078.296 | 56631.564 | -
|  |  |  | Раздел 2. | Разбивка стоимость в текущих ценах (без НДС)
|  |  |  | 2.1 | Стоимость выполнения работ в ценах 2025 года | 230.458 | 4721.516 | 9076.2162 | 179.716 | 14207.9062 | -
|  |  |  | 2.2 | Стоимость выполнения работ в ценах 2026 года | 230.458 | 2582.5339 | 2102.9613 | 179.716 | 5095.6692 | -
| 4 кв. 2024 г. |  |  | 2.3 | Стоимость выполнения работ в ценах 2027 года | 230.458 | 4054.2693 | 6414.368 | 179.716 | 10878.8113 | -
|  |  |  | 2.4 | Стоимость выполнения работ в ценах 2028 года | 230.458 | 7606.2622 | 6517.3138 | 179.716 | 14533.75 | -
| СВОДКА ЗАТРАТ |  |  | 2.5 | Стоимость выполнения работ в ценах 2029 года | 230.458 | 487.2511 | 1328.4079 | 179.716 | 2476.8305 | -
|  |  |  | 2.6 | Итого | 1152.29 | 19702.83 | 25439.2672 | 898.58 | 47192.9673 | -
| О_1.1.1 Реконструкция электрических сетей 0,4-10(6)кВ в ж/районах города Братска по пер.Школьный, ул.Курчатова, ул.Мамырская, ул.Тэнгинская, ул.Лазо, ул.Молодежная, ул.Чапаева, ул.Геологическая, 2-я Энергетическая, ул.Металлургов, ул.Курчатова, ул.Кольцевая, ул.Гагарина, ул. Кленовая, ул. Обручева, ул. Мира, , ул.Наймушина, ул.Мало-Амурская с заменой голого провода на ВЛ на СИП, заменой КЛ 0,4-10(6)кВ, заменой старых и установкой новых КТПН для обеспечения качества электроэнергии и надежности электроснабжения потребителей (ВЛ - 0,015км, ВЛЗ - 0,015км, КЛ-6кВ - 0,125км, ВЛИ - 0,225км, замена тр-ов в ТП и замена КТПН - 9шт общей мощностью 4,22 МВА без увеличения ранее присоединенной максимальной мощности, замена масляных выключателей на вакуумные 6кВ - 14шт, 35кВ - 1шт, замена КСО - 8шт, ЯКНО - 2шт) |  |  | Раздел 3. | Стоимость объекта в ценах года финансирования работ (без НДС)
| (наименование стройки) |  |  | 3.1 | Стоимость выполнения работ в ценах 2025 года | 248.4337 | 5089.7942 | 9784.1611 | 193.7338 | 15316.1229 | 107.8
|  |  |  | 3.2 | Стоимость выполнения работ в ценах 2026 года | 261.6007 | 2931.5221 | 2387.1429 | 204.0017 | 5784.2674 | 105.3
|  |  |  | 3.3 | Стоимость выполнения работ в ценах 2027 года | 273.1111 | 4804.633 | 7601.5386 | 212.9778 | 12892.2605 | 104.4
№ п/п | Наименование затрат | Объектов производственного назначения, тыс. руб. |  | 3.4 | Стоимость выполнения работ в ценах 2028 года | 285.128 | 9410.6457 | 8063.3732 | 222.3488 | 17981.4957 | 104.4
1 | 2 | 3 |  | 3.5 | Стоимость выполнения работ в ценах 2029 года | 297.6737 | 629.3634 | 1715.853 | 232.1322 | 2875.0222 | 104.4
1 | Сметная стоимость: | 46941.98 |  | 3.6 | Итого | 1365.9473 | 22865.9584 | 29552.0688 | 1065.1944 | 54849.1689
1.1 | строительных и монтажных работ | 19702.83 |  | Раздел 4. | Стоимость объекта в ценах года финансирования работ (с НДС)
1.2 | оборудования | 25439.27 |  | 4.1 | Стоимость выполнения работ в ценах 2025 года | 298.1205 | 6107.7531 | 11740.9933 | 232.4806 | 18379.3475 | 107.8
1.3 | прочих затрат | 1799.88 |  | 4.2 | Стоимость выполнения работ в ценах 2026 года | 313.9209 | 3517.8265 | 2864.5714 | 244.8021 | 6941.1209 | 105.3
2 | Сметная стоимость всего: | 56330.376 |  | 4.3 | Стоимость выполнения работ в ценах 2027 года | 327.7334 | 5765.5596 | 9121.8463 | 255.5734 | 15470.7126 | 104.4
2.1 | НДС (20%) | 9388.4 |  | 4.4 | Стоимость выполнения работ в ценах 2028 года | 342.1536 | 11292.7748 | 9676.0478 | 266.8186 | 21577.7949 | 104.4
3 | Итого, сметная стоимость в прогнозном уровне цен с НДС | 65819.0026 | 54849.1689 | 4.5 | Стоимость выполнения работ в ценах 2029 года | 357.2084 | 755.236 | 2059.0236 | 278.5586 | 3450.0267 | 104.4
|  |  |  | 4.6 | Итого | 1639.1367 | 27439.15 | 35462.4825 | 1278.2333 | 65819.0026
|  |  |  | Раздел 5 | Оценка полной стоимости инвестиционного проекта в прогнозных ценах соответствующих лет
Примечание: пересчет в прогнозный уровень цен из расчета ОФП в соответствии с пунктом 118 Приказа Минэнерго России от 5 мая 2016 г. № 380) |  |  |  | 6.1 | Итого (без НДС) | 1365.9473 | 22865.9584 | 29552.0688 | 1065.1944 | 54849.1689 | -
|  |  |  | 6.2 | Итого (с НДС) | 1639.1367 | 27439.15 | 35462.4825 | 1278.2333 | 65819.0026 | -

## ССРСС
Приложение № 6
Утверждено приказом № 421 от 4 августа 2020 г. Минстроя РФ в редакции приказа № 557 от 7 июля 2022 г.
| Заказчик | АО "БЭСК"
(наименование организации)
"Утвержден" "___"______________________20__г
Сводный сметный расчет сметной стоимостью 56 330,38 тыс. руб.
(ссылка на документ об утверждении)
СВОДНЫЙ СМЕТНЫЙ РАСЧЕТ СТОИМОСТИ СТРОИТЕЛЬСТВА № ССРСС-О_1.1.1
| О_1.1.1 Реконструкция электрических сетей 0,4-10(6)кВ в ж/районах города Братска по пер.Школьный, ул.Курчатова, ул.Мамырская, ул.Тэнгинская, ул.Лазо, ул.Молодежная, ул.Чапаева, ул.Геологическая, 2-я Энергетическая, ул.Металлургов, ул.Курчатова, ул.Кольцевая, ул.Гагарина, ул. Кленовая, ул. Обручева, ул. Мира, , ул.Наймушина, ул.Мало-Амурская с заменой голого провода на ВЛ на СИП, заменой КЛ 0,4-10(6)кВ, заменой старых и установкой новых КТПН для обеспечения качества электроэнергии и надежности электроснабжения потребителей (ВЛ - 0,015км, ВЛЗ - 0,015км, КЛ-6кВ - 0,125км, ВЛИ - 0,225км, замена тр-ов в ТП и замена КТПН - 9шт общей мощностью 4,22 МВА без увеличения ранее присоединенной максимальной мощности, замена масляных выключателей на вакуумные 6кВ - 14шт, 35кВ - 1шт, замена КСО - 8шт, ЯКНО - 2шт) | [6 empty] | О_1.1.1 Реконструкция электрических сетей 0,4-10(6)кВ в ж/районах города Братска по пер.Школьный, ул.Курчатова, ул.Мамырская, ул.Тэнгинская, ул.Лазо, ул.Молодежная, ул.Чапаева, ул.Геологическая, 2-я Энергетическая, ул.Металлургов, ул.Курчатова, ул.Кольцевая, ул.Гагарина, ул. Кленовая, ул. Обручева, ул. Мира, , ул.Наймушина, ул.Мало-Амурская с заменой голого провода на ВЛ на СИП, заменой КЛ 0,4-10(6)кВ, заменой старых и установкой новых КТПН для обеспечения качества электроэнергии и надежности электроснабжения потребителей (ВЛ - 0,015км, ВЛЗ - 0,015км, КЛ-6кВ - 0,125км, ВЛИ - 0,225км, замена тр-ов в ТП и замена КТПН - 9шт общей мощностью 4,22 МВА без увеличения ранее присоединенной максимальной мощности, замена масляных выключателей на вакуумные 6кВ - 14шт, 35кВ - 1шт, замена КСО - 8шт, ЯКНО - 2шт)
(наименование стройки)
| Составлен в текущем уровне цен на 4 кв. 2024г. | [7 empty] | Составлен в текущем уровне цен
№ п/п | Обоснование | Наименование глав, объектов капитального строительства, работ и затрат | Сметная стоимость, тыс. руб.
|  |  | Строительных (ремонтно- строительных, ремонтно-реставрационных) работ | монтажных работ | оборудования | прочих затрат | всего
1 | 2 | 3 | 4 | 5 | 6 | 7 | 8
Глава 1. Подготовка территории строительства, реконструкции, капитального ремонта | [9 empty] | Глава 1. Подготовка территории строительства, реконструкции, капитального ремонта
1 | 01-01-01 | Вынос центров строительства |  |  |  | 69 | 69
| Итого по Главе 1. "Подготовка территории строительства, реконструкции, капитального ремонта" |  |  |  |  | 69 | 69 |  |  |  | Итого по Главе 1. "Подготовка территории строительства, реконструкции, капитального ремонта"
Глава 2. Основные объекты строительства, реконструкции, капитального ремонта | [9 empty] | Глава 2. Основные объекты строительства, реконструкции, капитального ремонта
2 | 02-01-01 | СМР ВЛИ-0,4кВ | 999.8 | 32.7 |  |  | 1032.5
3 | 02-01-02 | СМР КВЛ-6-10кВ | 226.87 | 131.21 |  |  | 358.08
4 | 02-01-03 | СМР ВЛЗ- 6-10кВ | 4.89 |  |  |  | 4.89
5 | 02-01-04 | СМР Замена ТМГ-250кВА |  | 297.26 | 651.48 |  | 948.74
6 | 02-01-05 | СМР КТПН-400кВА | 285.85 | 345.9 | 2665.84 |  | 3297.59
7 | 02-01-06 | Общестроительные работы для КТПН 400кВА | 2338.88 | 50.16 |  |  | 2389.04
8 | 02-01-07 | СМР КТПН-630кВА | 386.73 | 459.81 | 5313.63 |  | 6160.17
9 | 02-01-08 | Общестроительные работы для КТПН 630кВА | 2464.35 | 59.42 |  |  | 2523.77
10 | 02-01-09 | СМР Замена КСО | 4.57 | 1048.48 | 860.04 |  | 1913.09
11 | 02-01-10 | СМР ЯКНО-6(10)кВ | 868.91 | 251.44 | 1521 |  | 2641.35
12 | 02-01-11 | СМР Замена ВК-6(10)-35кВ на ВВ |  | 9445.6 | 14427.28 |  | 23872.88
| Итого по Главе 2. "Основные объекты строительства, реконструкции, капитального ремонта" |  | 7580.85 | 12121.98 | 25439.27 |  | 45142.1 |  |  |  | Итого по Главе 2. "Основные объекты строительства, реконструкции, капитального ремонта"
Глава 7. Благоустройство и озеленение территории | [9 empty] | Глава 7. Благоустройство и озеленение территории
| Итого по Главам 1-7 |  | 7580.85 | 12121.98 | 25439.27 | 69 | 45211.101 |  |  |  |  | Итого по Главам 1-7
Глава 8. Временные здания и сооружения | [9 empty] | Глава 8. Временные здания и сооружения
| Итого по Главам 1-8 |  | 7580.85 | 12121.98 | 25439.27 | 69 | 45211.1 |  |  |  |  | Итого по Главам 1-8
Глава 9. Прочие работы и затраты | [9 empty] | Глава 9. Прочие работы и затраты
13 | 09-01-01 | ПНР |  |  |  | 817.77 | 817.77
| Итого по Главе 9. "Прочие работы и затраты" |  |  |  |  | 817.77 | 817.77 |  |  |  | Итого по Главе 9. "Прочие работы и затраты"
| Итого по Главам 1-9 |  | 7580.85 | 12121.98 | 25439.27 | 886.77 | 46028.87 |  |  |  |  | Итого по Главам 1-9
Глава 12. Публичный технологический и ценовой аудит, подготовка обоснования инвестиций, осуществляемых в инвестиционный проект по созданию объекта капитального строительства, в отношении которого планируется заключение контракта, предметом которого является одновременно выполнение работ по проектированию, строительству и вводу в эксплуатацию объекта капитального строительства, технологический и ценовой аудит такого обоснования инвестиций, аудит проектной документации, проектные и изыскательские работы | [9 empty] | Глава 12. Публичный технологический и ценовой аудит, подготовка обоснования инвестиций, осуществляемых в инвестиционный проект по созданию объекта капитального строительства, в отношении которого планируется заключение контракта, предметом которого является одновременно выполнение работ по проектированию, строительству и вводу в эксплуатацию объекта капитального строительства, технологический и ценовой аудит такого обоснования инвестиций, аудит проектной документации, проектные и изыскательские работы
14 | 12-01-01 | Проектная смета |  |  |  | 913.11 | 913.11
| Итого по Главе 12. "Публичный технологический и ценовой аудит, подготовка обоснования инвестиций, осуществляемых в инвестиционный проект по созданию объекта капитального строительства, в отношении которого планируется заключение контракта, предметом которого является одновременно выполнение работ по проектированию, строительству и вводу в эксплуатацию объекта капитального строительства, технологический и ценовой аудит такого обоснования инвестиций, аудит проектной документации, проектные и изыскательские работы" |  |  |  |  | 913.11 | 913.11 |  |  |  | Итого по Главе 12. "Публичный технологический и ценовой аудит, подготовка обоснования инвестиций, осуществляемых в инвестиционный проект по созданию объекта капитального строительства, в отношении которого планируется заключение контракта, предметом которого является одновременно выполнение работ по проектированию, строительству и вводу в эксплуатацию объекта капитального строительства, технологический и ценовой аудит такого обоснования инвестиций, аудит проектной документации, проектные и изыскательские работы"
| Итого по Главам 1-12 |  | 7580.85 | 12121.98 | 25439.27 | 1799.88 | 46941.98 |  |  |  |  | Итого по Главам 1-12
Непредвиденные затраты | [9 empty] | Непредвиденные затраты
| Итого с учетом "Непредвиденные затраты" |  | 7580.85 | 12121.98 | 25439.27 | 1799.88 | 46941.98 |  |  |  |  | Итого с учетом "Непредвиденные затраты"
Налоги и обязательные платежи | [9 empty] | Налоги и обязательные платежи
15 | № 303-ФЗ от 3.08.2018 | НДС - 20% | 1516.17 | 2424.4 | 5087.85 | 359.976 | 9388.396
| Итого "Налоги и обязательные платежи" |  | 1516.17 | 2424.4 | 5087.85 | 359.98 | 9388.4 |  |  |  | Итого "Налоги и обязательные платежи"
| Итого по сводному расчету |  | 9097.02 | 14546.38 | 30527.12 | 2159.86 | 56330.376 | [5 empty] | Итого по сводному расчету
в том числе:
| ОТ | [5 empty] | 5591.75
| ЭМ | [5 empty] | 720.07
| ОТм | [5 empty] | 600.03
| М | [5 empty] | 4318.36
| НР | [5 empty] | 6052.91
| СП | [5 empty] | 3237.79
| оборудование | [5 empty] | 30527.12
| прочие затраты | [5 empty] | 2159.87
Руководитель проектной организации |  |  |  | () | [9 empty] | ()
[подпись (инициалы, фамилия)]
Главный инженер проекта |  |  |  | () | [10 empty] | ()
[подпись (инициалы, фамилия)]
Начальник |  |  |  | () | [11 empty] | Начальник | ()
[подпись (инициалы, фамилия)]
Заказчик |  |  |  | () | [13 empty] | ()
[должность, подпись (инициалы, фамилия)]

## Цена МАТ и ОБ по ТКП
О_1.1.1 Реконструкция электрических сетей 0,4-10(6)кВ в ж/районах города Братска по пер.Школьный, ул.Курчатова, ул.Мамырская, ул.Тэнгинская, ул.Лазо, ул.Молодежная, ул.Чапаева, ул.Геологическая, 2-я Энергетическая, ул.Металлургов, ул.Курчатова, ул.Кольцевая, ул.Гагарина, ул. Кленовая, ул. Обручева, ул. Мира, , ул.Наймушина, ул.Мало-Амурская с заменой голого провода на ВЛ на СИП, заменой КЛ 0,4-10(6)кВ, заменой старых и установкой новых КТПН для обеспечения качества электроэнергии и надежности электроснабжения потребителей (ВЛ - 0,015км, ВЛЗ - 0,015км, КЛ-6кВ - 0,125км, ВЛИ - 0,225км, замена тр-ов в ТП и замена КТПН - 9шт общей мощностью 4,22 МВА без увеличения ранее присоединенной максимальной мощности, замена масляных выключателей на вакуумные 6кВ - 14шт, 35кВ - 1шт, замена КСО - 8шт, ЯКНО - 2шт)
2. В части наличия обосновывающих материалов цен на оборудование и материалы необходимо прикладывать обоснование стоимости в сводной таблице в следующем виде:
| Наименование | ед. изм. | Кол-во | цена за ед., тыс.руб. | Напряжение | Технические характеристики | ИТОГО, тыс. руб. без НДС | Источник ценовой информации
1 | Трансформатор ТМГ-400/10-У1 | шт | 3 | 410.8636 | 10кВ | 400/10/0,4 кВ | 1232.5907 | конъюнктурный анализ
2 | Подстанция трасформаторная КТПН-400-10/0,4-У1 | шт | 3 | 477.7483 | 10кВ | 400/10/0,4 кВ | 1433.245 | конъюнктурный анализ
3 | Трансформатор ТМГ-250кВА | шт | 2 | 325.7375 | 10кВ | 250/10/0,4 кВ | 651.475 | конъюнктурный анализ
4 | Трансформаторная подстанция КТПН-630кВА | шт | 4 | 762.6201 | 10кВ | 630/10/0,4 кВ | 3050.4804 | конъюнктурный анализ
5 | Трансформатор ТМГ-630кВА | шт | 4 | 565.7878 | 10кВ | 630/10/0,4 кВ | 2263.1512 | конъюнктурный анализ
6 | Сборные шины | м | 8 | 6.5949 | 10кВ |  | 52.759 | конъюнктурный анализ
7 | Камера КСО | шт | 7 | 113.9984 | 10кВ |  | 797.989 | конъюнктурный анализ
8 | Торцевая панель КСО | шт | 1 | 9.2902 | 10кВ |  | 9.2902 | конъюнктурный анализ
9 | ЯКНО-10-ВВ У1 | шт | 2 | 760.5011 | 10кВ |  | 1521.0023 | конъюнктурный анализ
10 | Выключатель вакуумный | шт | 14 | 953.051 | 10кВ | КЭПС-ВВ 6-10 кВ 1000А У2 на выкатном элементе К-49 | 13342.714 | конъюнктурный анализ
11 | Выключатель вакуумный 35кВ | шт | 1 | 1084.5705 | 10кВ |  | 1084.5705 | конъюнктурный анализ
| Итого | [5 empty] | 25439.2672

## ИЦИ
О_1.1.1 Реконструкция электрических сетей 0,4-10(6)кВ в ж/районах города Братска по пер.Школьный, ул.Курчатова, ул.Мамырская, ул.Тэнгинская, ул.Лазо, ул.Молодежная, ул.Чапаева, ул.Геологическая, 2-я Энергетическая, ул.Металлургов, ул.Курчатова, ул.Кольцевая, ул.Гагарина, ул. Кленовая, ул. Обручева, ул. Мира, , ул.Наймушина, ул.Мало-Амурская с заменой голого провода на ВЛ на СИП, заменой КЛ 0,4-10(6)кВ, заменой старых и установкой новых КТПН для обеспечения качества электроэнергии и надежности электроснабжения потребителей (ВЛ - 0,015км, ВЛЗ - 0,015км, КЛ-6кВ - 0,125км, ВЛИ - 0,225км, замена тр-ов в ТП и замена КТПН - 9шт общей мощностью 4,22 МВА без увеличения ранее присоединенной максимальной мощности, замена масляных выключателей на вакуумные 6кВ - 14шт, 35кВ - 1шт, замена КСО - 8шт, ЯКНО - 2шт)
4 кв. 2024г.
Номер расчета (ЛСР) | Наименование расчета*) | Технические показатели | Стоимость, тыс. руб. без НДС | Кол-во технологических решений | Измеритель | Уд. Стоим, тыс. руб. | Наименование проекта-аналога (сметного расчета)
1 | 2 | 3 | 4 | 5 | 6 | 7 | 8
01-01-01 | Вынос точек, центров строительства | точка (выработка) | 69.004 | 1 | шт | 69.004 | ЛС № 01-01-01
02-01-01 | СМР | ВЛИ-0,4кВ | 1032.4972 | 1 | шт | 1032.4972 | ЛС № 02-01-01 | 4588.8766 | за км
02-01-02 | СМР | КВЛ-10кВ | 358.0755 | 1 | шт | 358.0755 | ЛС № 02-01-02
02-01-03 | СМР | ВЛЗ-10кВ | 4.8881 | 1 | шт | 4.8881 | ЛС № 02-01-03 | спуск на КТПН
02-01-04 02-01-05 02-01-06 02-01-07 02-01-08 | СМР | КТПН 10/0,4кВ | 6688.3456 | 9 | шт | 743.1495 | ЛС № 02-01-04, ЛС № 02-01-05, 02-01-06, 02-01-07, 02-01-08
02-01-09 | СМР | КСО | 1053.0539 | 8 | шт | 131.6317 | ЛС № 02-01-09
02-01-10 | СМР | ЯКНО | 1120.3488 | 2 | шт | 560.1744 | ЛС № 02-01-10
02-01-11 | СМР | ВВ | 9445.6005 | 15 | шт | 629.7067 | ЛС № 02-01-11
09-01-01 | ПНР | ВЛЗ-10кВ, КВЛ-10кВ, КТПН 10/0,4кВ, ВЛИ-0,4кВ | 817.771 | 1 | шт | 817.771 | ЛС №09-01-01
12-01-01 | ПИР | ВЛЗ-10кВ, КВЛ-10кВ, КТПН 10/0,4кВ, ВЛИ-0,4кВ | 913.114 | 1 | шт | 913.114 | ЛС №12-01-01
Примечание: *) для целей сопоставления с расценками по УНЦ, детализацию по ЛСР выполнить в номенклатуре по УНЦ или подробнее
Стоимость в столбце п.4 указывается для заданного количества технологических решений т.е. с учетом перевода объемов работ по проекту-аналогу в заданные объемы по ТР в т.ч. перевода (при необходимости) расценок ТЕР в ФЕР с учетом текуищих индексов сметной стоимости

## 01-01-01Вынос центров
Форма 2п
СМЕТА № 01-01-01 Вынос центров строительства.
| Наименование объекта изысканий: | О_1.1.1 Реконструкция электрических сетей 0,4-10(6)кВ в ж/районах города Братска по пер.Школьный, ул.Курчатова, ул.Мамырская, ул.Тэнгинская, ул.Лазо, ул.Молодежная, ул.Чапаева, ул.Геологическая, 2-я Энергетическая, ул.Металлургов, ул.Курчатова, ул.Кольцевая, ул.Гагарина, ул. Кленовая, ул. Обручева, ул. Мира, , ул.Наймушина, ул.Мало-Амурская с заменой голого провода на ВЛ на СИП, заменой КЛ 0,4-10(6)кВ, заменой старых и установкой новых КТПН для обеспечения качества электроэнергии и надежности электроснабжения потребителей (ВЛ - 0,015км, ВЛЗ - 0,015км, КЛ-6кВ - 0,125км, ВЛИ - 0,225км, замена тр-ов в ТП и замена КТПН - 9шт общей мощностью 4,22 МВА без увеличения ранее присоединенной максимальной мощности, замена масляных выключателей на вакуумные 6кВ - 14шт, 35кВ - 1шт, замена КСО - 8шт, ЯКНО - 2шт)
Заказчик АО "БЭСК"
Подрядчик
Сметный расчет составлен 4кв. 2024г
№ пп | Наименование работ и затрат | Единица измерения | Кол-во | Обоснование стоимости | Расчет стоимости, руб. | Стоимость, руб.
1 | 2 | 3 | 4 | 5 | 6 | 7
Раздел 1. ЯКНО-6(10)кВ
1 | Плановая и высотная привязка при расстоянии между точками (геологическими выработками) до 50 м: 2 категория сложности | точка (выработка) | 8 | СБЦ102-48-1-2 | (111*8)*1,0875*1,196*(0,15+0,15+1)*1,15 | 1727
К3 = 1,0875 (Внутр_тр) Расходы по внутреннему транспорту, при сметной стоимости полевых изыскательских работ, тыс. руб. табл. 4
К1 = 1,196 (Внеш_тр) Расходы по внешнему транспорту в обоих направлениях при расстоянии проезда и перевозки в одном направлении св. 100 до 300 км, при экспедиционных условиях продолжительностью до 1 мес.
Ки1 = Стадийность проектирования
Ки2 = 1,3 Районный коэффициент
Ки3 = 1,15 (п.13 ОУ и Прим.1) Организация и ликвидация работ для изысканий со сметной стоимостью до 30 тыс. руб. применяется К=2,5: 6%*2,5=15%
Кинф = 6,2600 (1) Перевод в текущий уровень цен 4 кв. 2024г.(Письмо Минстроя России от 18.10.2024 года № 61327-ИФ/09, прил.5.)
2 | Изготовление и установка знаков: Рабочие пункты: металлические трубки (штыри), дюбель-гвоздь и др.: 2 категория грунта | знак | 2 | СБЦ102-46-11-2 | (41*2)*1,0875*1,196*(0,15+0,15+1)*1,15 | 159
К3 = 1,0875 (Внутр_тр) Расходы по внутреннему транспорту, при сметной стоимости полевых изыскательских работ, тыс. руб. табл. 4
К2 = 1,196 (Внеш_тр) Расходы по внешнему транспорту в обоих направлениях при расстоянии проезда и перевозки в одном направлении св. 100 до 300 км, при экспедиционных условиях продолжительностью до 1 мес.
Ки1 = Стадийность проектирования
Ки2 = 1,3 Районный коэффициент
Ки3 = 1,15 (п.13 ОУ и Прим.1) Организация и ликвидация работ для изысканий со сметной стоимостью до 30 тыс. руб. применяется К=2,5: 6%*2,5=15%
Кинф = 6,2600 (1) Перевод в текущий уровень цен 4 кв. 2024г.(Письмо Минстроя России от 18.10.2024 года № 61327-ИФ/09, прил.5.)
Итоги по разделу 1 ЯКНО-6(10)кВ:
| Итого Поз. 1-2 |  |  |  |  | 1 886,00
| Всего c учетом "Перевод в текущий уровень цен 4 кв. 2024г.(Письмо Минстроя России от 18.10.2024 года № 61327-ИФ/09, прил.5.) 6,2600" |  |  |  |  | 11 806,00
| Итого по разделу 1 ЯКНО-6(10)кВ |  |  |  |  | 11 806,00
Раздел 3. КТПН-400кВА
5 | Плановая и высотная привязка при расстоянии между точками (геологическими выработками) до 50 м: 2 категория сложности | точка (выработка) | 12 | СБЦ102-48-1-2 | (111*12)*1,0875*1,196*(0,15+0,15+1)*1,15 | 2590
К3 = 1,0875 (Внутр_тр) Расходы по внутреннему транспорту, при сметной стоимости полевых изыскательских работ, тыс. руб. табл. 4
К1 = 1,196 (Внеш_тр) Расходы по внешнему транспорту в обоих направлениях при расстоянии проезда и перевозки в одном направлении св. 100 до 300 км, при экспедиционных условиях продолжительностью до 1 мес.
Ки1 = Стадийность проектирования
Ки2 = 1,3 Районный коэффициент
Ки3 = 1,15 (п.13 ОУ и Прим.1) Организация и ликвидация работ для изысканий со сметной стоимостью до 30 тыс. руб. применяется К=2,5: 6%*2,5=15%
Кинф = 6,2600 (1) Перевод в текущий уровень цен 4 кв. 2024г.(Письмо Минстроя России от 18.10.2024 года № 61327-ИФ/09, прил.5.)
6 | Изготовление и установка знаков: Рабочие пункты: металлические трубки (штыри), дюбель-гвоздь и др.: 2 категория грунта | знак | 3 | СБЦ102-46-11-2 | (41*3)*1,0875*1,196*(0,15+0,15+1)*1,15 | 239
К3 = 1,0875 (Внутр_тр) Расходы по внутреннему транспорту, при сметной стоимости полевых изыскательских работ, тыс. руб. табл. 4
К2 = 1,196 (Внеш_тр) Расходы по внешнему транспорту в обоих направлениях при расстоянии проезда и перевозки в одном направлении св. 100 до 300 км, при экспедиционных условиях продолжительностью до 1 мес.
Ки1 = Стадийность проектирования
Ки2 = 1,3 Районный коэффициент
Ки3 = 1,15 (п.13 ОУ и Прим.1) Организация и ликвидация работ для изысканий со сметной стоимостью до 30 тыс. руб. применяется К=2,5: 6%*2,5=15%
Кинф = 6,2600 (1) Перевод в текущий уровень цен 4 кв. 2024г.(Письмо Минстроя России от 18.10.2024 года № 61327-ИФ/09, прил.5.)
Итоги по разделу 3 КТПН-400кВА:
| Итого Поз. 5-6 |  |  |  |  | 2 829,00
| Всего c учетом "Перевод в текущий уровень цен 4 кв. 2024г.(Письмо Минстроя России от 18.10.2024 года № 61327-ИФ/09, прил.5.) 6,2600" |  |  |  |  | 17 710,00
| Итого по разделу 3 КТПН-400кВА |  |  |  |  | 17 710,00
Раздел 4. КТПН-630кВА
7 | Плановая и высотная привязка при расстоянии между точками (геологическими выработками) до 50 м: 2 категория сложности | точка (выработка) | 16 | СБЦ102-48-1-2 | (111*16)*1,0875*1,196*(0,15+0,15+1)*1,15 | 3453
К3 = 1,0875 (Внутр_тр) Расходы по внутреннему транспорту, при сметной стоимости полевых изыскательских работ, тыс. руб. табл. 4
К1 = 1,196 (Внеш_тр) Расходы по внешнему транспорту в обоих направлениях при расстоянии проезда и перевозки в одном направлении св. 100 до 300 км, при экспедиционных условиях продолжительностью до 1 мес.
Ки1 = Стадийность проектирования
Ки2 = 1,3 Районный коэффициент
Ки3 = 1,15 (п.13 ОУ и Прим.1) Организация и ликвидация работ для изысканий со сметной стоимостью до 30 тыс. руб. применяется К=2,5: 6%*2,5=15%
Кинф = 6,2600 (1) Перевод в текущий уровень цен 4 кв. 2024г.(Письмо Минстроя России от 18.10.2024 года № 61327-ИФ/09, прил.5.)
8 | Изготовление и установка знаков: Рабочие пункты: металлические трубки (штыри), дюбель-гвоздь и др.: 2 категория грунта | знак | 4 | СБЦ102-46-11-2 | (41*4)*1,0875*1,196*(0,15+0,15+1)*1,15 | 319
К3 = 1,0875 (Внутр_тр) Расходы по внутреннему транспорту, при сметной стоимости полевых изыскательских работ, тыс. руб. табл. 4
К2 = 1,196 (Внеш_тр) Расходы по внешнему транспорту в обоих направлениях при расстоянии проезда и перевозки в одном направлении св. 100 до 300 км, при экспедиционных условиях продолжительностью до 1 мес.
Ки1 = Стадийность проектирования
Ки2 = 1,3 Районный коэффициент
Ки3 = 1,15 (п.13 ОУ и Прим.1) Организация и ликвидация работ для изысканий со сметной стоимостью до 30 тыс. руб. применяется К=2,5: 6%*2,5=15%
Кинф = 6,2600 (1) Перевод в текущий уровень цен 4 кв. 2024г.(Письмо Минстроя России от 18.10.2024 года № 61327-ИФ/09, прил.5.)
Итоги по разделу 4 КТПН-630кВА:
| Итого Поз. 7-8 |  |  |  |  | 3 772,00
| Всего c учетом "Перевод в текущий уровень цен 4 кв. 2024г.(Письмо Минстроя России от 18.10.2024 года № 61327-ИФ/09, прил.5.) 6,2600" |  |  |  |  | 23 613,00
| Итого по разделу 4 КТПН-630кВА |  |  |  |  | 23 613,00
Раздел 5. ВЛИ-0,4кВ
9 | Плановая и высотная привязка при расстоянии между точками (геологическими выработками) до 50 м: 2 категория сложности | точка (выработка) | 9 | СБЦ102-48-1-2 | (111*9)*1,14*1,0875*(0,15+0,15+1)*1,15 | 1852
К1 = 1,14 (Внеш_тр) Расходы по внешнему транспорту в обоих направлениях при расстоянии проезда и перевозки в одном направлении св. 25 до 100 км, при экспедиционных условиях продолжительностью до 1 мес.
К3 = 1,0875 (Внутр_тр) Расходы по внутреннему транспорту, при сметной стоимости полевых изыскательских работ, тыс. руб. табл. 4
Ки1 = Стадийность проектирования
Ки2 = 1,3 Районный коэффициент
Ки3 = 1,15 (п.13 ОУ и Прим.1) Организация и ликвидация работ для изысканий со сметной стоимостью до 30 тыс. руб. применяется К=2,5: 6%*2,5=15%
Кинф = 6,2600 (1) Перевод в текущий уровень цен 4 кв. 2024г.(Письмо Минстроя России от 18.10.2024 года № 61327-ИФ/09, прил.5.)
10 | Изготовление и установка знаков: Рабочие пункты: металлические трубки (штыри), дюбель-гвоздь и др.: 2 категория грунта | знак | 9 | СБЦ102-46-11-2 | (41*9)*1,14*1,0875*(0,15+0,15+1)*1,15 | 684
К2 = 1,14 (Внеш_тр) Расходы по внешнему транспорту в обоих направлениях при расстоянии проезда и перевозки в одном направлении св. 25 до 100 км, при экспедиционных условиях продолжительностью до 1 мес.
К3 = 1,0875 (Внутр_тр) Расходы по внутреннему транспорту, при сметной стоимости полевых изыскательских работ, тыс. руб. табл. 4
Ки1 = Стадийность проектирования
Ки2 = 1,3 Районный коэффициент
Ки3 = 1,15 (п.13 ОУ и Прим.1) Организация и ликвидация работ для изысканий со сметной стоимостью до 30 тыс. руб. применяется К=2,5: 6%*2,5=15%
Кинф = 6,2600 (1) Перевод в текущий уровень цен 4 кв. 2024г.(Письмо Минстроя России от 18.10.2024 года № 61327-ИФ/09, прил.5.)
Итоги по разделу 5 ВЛИ-0,4кВ:
| Итого Поз. 9-10 |  |  |  |  | 2 536,00
| Всего c учетом "Перевод в текущий уровень цен 4 кв. 2024г.(Письмо Минстроя России от 18.10.2024 года № 61327-ИФ/09, прил.5.) 6,2600" |  |  |  |  | 15 875,00
| Итого по разделу 5 ВЛИ-0,4кВ |  |  |  |  | 15 875,00
Итоги по смете:
| Итого Поз. 1-2, 5-10 |  |  |  |  | 11 023,00
| Всего c учетом "Перевод в текущий уровень цен 4 кв. 2024г.(Письмо Минстроя России от 18.10.2024 года № 61327-ИФ/09, прил.5.) 6,2600" |  |  |  |  | 69 004,00
| ВСЕГО по смете |  |  |  |  | 69 004,00

## 02-01-01СМР ВЛИ
СОГЛАСОВАНО: | [10 empty] | УТВЕРЖДАЮ:
______________________________ | [11 empty] | __________________
"____" ________________ 2025 года | [13 empty] | "____" ________________ 2025 года
О_1.1.1 Реконструкция электрических сетей 0,4-10(6)кВ в ж/районах города Братска по пер.Школьный, ул.Курчатова, ул.Мамырская, ул.Тэнгинская, ул.Лазо, ул.Молодежная, ул.Чапаева, ул.Геологическая, 2-я Энергетическая, ул.Металлургов, ул.Курчатова, ул.Кольцевая, ул.Гагарина, ул. Кленовая, ул. Обручева, ул. Мира, , ул.Наймушина, ул.Мало-Амурская с заменой голого провода на ВЛ на СИП, заменой КЛ 0,4-10(6)кВ, заменой старых и установкой новых КТПН для обеспечения качества электроэнергии и надежности электроснабжения потребителей (ВЛ - 0,015км, ВЛЗ - 0,015км, КЛ-6кВ - 0,125км, ВЛИ - 0,225км, замена тр-ов в ТП и замена КТПН - 9шт общей мощностью 4,22 МВА без увеличения ранее присоединенной максимальной мощности, замена масляных выключателей на вакуумные 6кВ - 14шт, 35кВ - 1шт, замена КСО - 8шт, ЯКНО - 2шт) | [14 empty] | О_1.1.1 Реконструкция электрических сетей 0,4-10(6)кВ в ж/районах города Братска по пер.Школьный, ул.Курчатова, ул.Мамырская, ул.Тэнгинская, ул.Лазо, ул.Молодежная, ул.Чапаева, ул.Геологическая, 2-я Энергетическая, ул.Металлургов, ул.Курчатова, ул.Кольцевая, ул.Гагарина, ул. Кленовая, ул. Обручева, ул. Мира, , ул.Наймушина, ул.Мало-Амурская с заменой голого провода на ВЛ на СИП, заменой КЛ 0,4-10(6)кВ, заменой старых и установкой новых КТПН для обеспечения качества электроэнергии и надежности электроснабжения потребителей (ВЛ - 0,015км, ВЛЗ - 0,015км, КЛ-6кВ - 0,125км, ВЛИ - 0,225км, замена тр-ов в ТП и замена КТПН - 9шт общей мощностью 4,22 МВА без увеличения ранее присоединенной максимальной мощности, замена масляных выключателей на вакуумные 6кВ - 14шт, 35кВ - 1шт, замена КСО - 8шт, ЯКНО - 2шт)
(наименование стройки)
ЛОКАЛЬНЫЙ РЕСУРСНЫЙ СМЕТНЫЙ РАСЧЕТ № 02-01-01
(локальная смета)
СМР ВЛИ-0,4кВ. | [15 empty] | на СМР ВЛИ-0,4кВ., О_1.1.1 Реконструкция электрических сетей 0,4-10(6)кВ в ж/районах города Братска по пер.Школьный, ул.Курчатова, ул.Мамырская, ул.Тэнгинская, ул.Лазо, ул.Молодежная, ул.Чапаева, ул.Геологическая, 2-я Энергетическая, ул.Металлургов, ул.Курчатова, ул.Кольцевая, ул.Гагарина, ул. Кленовая, ул. Обручева, ул. Мира, , ул.Наймушина, ул.Мало-Амурская с заменой голого провода на ВЛ на СИП, заменой КЛ 0,4-10(6)кВ, заменой старых и установкой новых КТПН для обеспечения качества электроэнергии и надежности электроснабжения потребителей (ВЛ - 0,015км, ВЛЗ - 0,015км, КЛ-6кВ - 0,125км, ВЛИ - 0,225км, замена тр-ов в ТП и замена КТПН - 9шт общей мощностью 4,22 МВА без увеличения ранее присоединенной максимальной мощности, замена масляных выключателей на вакуумные 6кВ - 14шт, 35кВ - 1шт, замена КСО - 8шт, ЯКНО - 2шт)
(наименование работ и затрат, наименование объекта)
Основание:
| Сметная стоимость |  | 1032.497 | тыс.руб.
| строительных работ |  | 999.797 | тыс.руб.
| монтажных работ |  | 32.7 | тыс.руб.
| Средства на оплату труда |  | 211.722 | тыс.руб.
| Сметная трудоемкость |  | 208.73 | чел.час
| Трудозатраты механизаторов |  | 53.86 | чел.час
| Составлен(а) в текущих ценах по состоянию на |  | 4 кв. 2024г. | [13 empty] | 4 кв. 2024г.
№ п/п | Обоснование | Наименование работ и затрат |  | Единица измерения | Количество |  | Сметная стоимость в текущих (прогнозных) ценах, руб. | [5 empty] | Т/з осн. раб. Всего | Т/з мех. Всего
[5 empty] | на ед. | всего | на ед. | Всего | В том числе
[9 empty] | Осн.З/п | Эк.Маш | З/пМех | Мат.
1 | 2 | 3 |  | 4 | 5 | 6 | 7 | 8 | 9 | 10 | 11 | 12 | 13 | 14
Раздел 1. ВЛИ-0,4кВ | [17 empty] | Раздел 1. ВЛ-0,4кВ
Развозка опор, материалов опор | [18 empty] | Развозка опор, материалов опор
1 | ГЭСН33-04-016-02 | Развозка конструкций и материалов опор ВЛ 0,38-10 кВ по трассе: одностоечных железобетонных опор |  | шт |  | 12 | 998.82 | 21119.43 | 4483.8 | 9899.23 | 6736.4 |  | 6.34 | 6.91 | [5 empty] | Развозка конструкций и материалов опор ВЛ 0,38-10 кВ по трассе: одностоечных железобетонных опор
2 | ГЭСН33-04-016-05 | Развозка конструкций и материалов опор ВЛ 0,38-10 кВ по трассе: материалов оснастки одностоечных опор |  | шт |  | 7 | 276.1 | 3297.46 | 1486.11 | 833.13 | 978.22 |  | 2.1 | 1.18 | [5 empty] | Развозка конструкций и материалов опор ВЛ 0,38-10 кВ по трассе: материалов оснастки одностоечных опор
3 | ГЭСН33-04-016-06 | Развозка конструкций и материалов опор ВЛ 0,38-10 кВ по трассе: материалов оснастки сложных опор |  | шт |  | 2 | 325.65 | 1100.98 | 509.52 | 272.04 | 319.42 |  | 0.72 | 0.38 | [5 empty] | Развозка конструкций и материалов опор ВЛ 0,38-10 кВ по трассе: материалов оснастки сложных опор
Гидроизоляция опор | [18 empty] | Гидроизоляция опор
4 | ГЭСН08-01-003-07 | Гидроизоляция боковая обмазочная битумная в 2 слоя по выровненной поверхности бутовой кладки, кирпичу, бетону |  | 100 м2 |  | 0.324 | 19749.4 | 7617.87 | 6779.59 | 146.71 | 64.68 | 626.89 | 8.24 | 0.08 | [5 empty] | Гидроизоляция боковая обмазочная битумная в 2 слоя по выровненной поверхности бутовой кладки, кирпичу, бетону
5 | 01.2.03.03-0112 | Мастика битумная антикоррозионная (МБРХ) |  | т |  | 0.065 | 121081.65 | 7870.31 |  |  |  | 7870.31 | 0 | 0 | [5 empty] | Мастика битумная антикоррозионная (МБРХ)
Установка опор | [18 empty] | Установка опор
6 | ГЭСН33-04-003-01 | Установка железобетонных опор ВЛ 0,38; 6-10 кВ с траверсами без приставок: одностоечных |  | шт |  | 7 | 4710.42 | 46236.1 | 19705.71 | 19144.76 | 6788.08 | 597.55 | 25.7 | 7.31 | [5 empty] | Установка железобетонных опор ВЛ 0,38; 6-10 кВ с траверсами без приставок: одностоечных
7 | 05.1.02.07-0070 | Стойки опор железобетонные, объем до 0,5 м3, бетон В30, расход арматуры от 150 до 200 кг/м3 |  | м3 |  | 3.29 | 35116.15 | 115532.13 |  |  |  | 115532.13 | 0 | 0 | [5 empty] | Стойки опор железобетонные, объем до 0,5 м3, бетон В30, расход арматуры от 150 до 200 кг/м3
8 | ГЭСН33-04-003-02 | Установка железобетонных опор ВЛ 0,38; 6-10 кВ с траверсами без приставок: одностоечных с одним подкосом |  | шт |  | 1 | 9999.26 | 14216.77 | 5501.41 | 6395.27 | 2234.73 | 85.36 | 7.18 | 2.4 | [5 empty] | Установка железобетонных опор ВЛ 0,38; 6-10 кВ с траверсами без приставок: одностоечных с одним подкосом
9 | 22.2.02.23-0161 | Узел крепления укоса У-1 |  | шт |  | 1 | 1755.96 | 1755.96 |  |  |  | 1755.96 | 0 | 0 | [5 empty] | Узел крепления укоса У-1
10 | 05.1.02.07-0070 | Стойки опор железобетонные, объем до 0,5 м3, бетон В30, расход арматуры от 150 до 200 кг/м3 |  | м3 |  | 0.94 | 35116.15 | 33009.18 |  |  |  | 33009.18 | 0 | 0 | [5 empty] | Стойки опор железобетонные, объем до 0,5 м3, бетон В30, расход арматуры от 150 до 200 кг/м3
11 | ГЭСН33-04-003-03 | Установка железобетонных опор ВЛ 0,38; 6-10 кВ с траверсами без приставок: одностоечных с двумя подкосами |  | шт |  | 1 | 15617.09 | 22314.95 | 8279.71 | 10358.36 | 3591.52 | 85.36 | 10.8 | 3.85 | [5 empty] | Установка железобетонных опор ВЛ 0,38; 6-10 кВ с траверсами без приставок: одностоечных с двумя подкосами
12 | 22.2.02.23-0161 | Узел крепления укоса У-1 |  | шт |  | 2 | 1755.96 | 3511.92 |  |  |  | 3511.92 | 0 | 0 | [5 empty] | Узел крепления укоса У-1
13 | 05.1.02.07-0070 | Стойки опор железобетонные, объем до 0,5 м3, бетон В30, расход арматуры от 150 до 200 кг/м3 |  | м3 |  | 1.41 | 35116.15 | 49513.77 |  |  |  | 49513.77 | 0 | 0 | [5 empty] | Стойки опор железобетонные, объем до 0,5 м3, бетон В30, расход арматуры от 150 до 200 кг/м3
Подвеска проводов | [18 empty] | Подвеска проводов
14 | ГЭСН33-04-017-01 | Подвеска провода СИП-2 напряжением от 0,4 кВ до 1 кВ на опорах, при 32 опорах на км линии: с использованием автогидроподъемника |  | 1000 м |  | 0.225 | 93247.14 | 30824.63 | 20917.71 | 4259.01 | 5647.91 |  | 25.68 | 6.72 | [5 empty] | Подвеска провода СИП-2 напряжением от 0,4 кВ до 1 кВ на опорах, при 32 опорах на км линии: с использованием автогидроподъемника
15 | ГЭСН33-04-017-03 | При изменении количества опор на 1 км ВЛИ добавлять или исключать: к норме 33-04-017-01 |  | шт |  | 34 | 1739.14 | 85889.32 | 60250.28 | 10706.21 | 14932.83 |  | 73.85 | 17.95 | [5 empty] | При изменении количества опор на 1 км ВЛИ добавлять или исключать: к норме 33-04-017-01
16 | 21.2.01.01-0038 | Провод самонесущий изолированный СИП-2 3х95+1х95-0,6/1 |  | 1000 м |  | 0.23 | 377810.79 | 86896.48 |  |  |  | 86896.48 | 0 | 0 | [5 empty] | Провод самонесущий изолированный СИП-2 3х95+1х95-0,6/1
17 | 20.1.01.01-0012 | Зажимы анкерные для самонесущих изолированных проводов, диапазон сечений 95 мм2 |  | 100 шт |  | 0.06 | 77814.26 | 4668.86 |  |  |  | 4668.86 | 0 | 0 | [5 empty] | Зажимы анкерные для самонесущих изолированных проводов, диапазон сечений 95 мм2
18 | 20.1.01.08-0019 | Зажимы ответвительные с проводами ответвлений сечением 16-95 мм2 |  | 100 шт |  | 0.11 | 18998.68 | 2089.85 |  |  |  | 2089.85 | 0 | 0 | [5 empty] | Зажимы ответвительные с проводами ответвлений сечением 16-95 мм2
19 | 20.1.01.15-0012 | Зажимы соединительные изолированные |  | 100 шт |  | 0.03 | 19357.06 | 580.71 |  |  |  | 580.71 | 0 | 0 | [5 empty] | Зажимы соединительные изолированные
20 | 25.2.02.04-0003 | Комплект промежуточной подвески для подвешивания самонесущих кабелей сечением 16-95 мм2, предельная нагрузка 12-20 кН в составе кронштейн из высокопрочного коррозионностойкого алюминиевого сплава и пластикового подвеса |  | компл |  | 6 | 732.22 | 4393.32 |  |  |  | 4393.32 | 0 | 0 | [5 empty] | Комплект промежуточной подвески для подвешивания самонесущих кабелей сечением 16-95 мм2, предельная нагрузка 12-20 кН в составе кронштейн из высокопрочного коррозионностойкого алюминиевого сплава и пластикового подвеса
21 | 20.2.02.04-0012 | Колпачки изолирующие, диапазон сечений 16-150 мм2 |  | 100 шт |  | 0.05 | 2413.45 | 120.67 |  |  |  | 120.67 | 0 | 0 | [5 empty] | Колпачки изолирующие, диапазон сечений 16-150 мм2
22 | 01.7.07.29-0241 | Хомуты (стяжки) атмосферостойкие из нейлона, цвет черный, размеры 370х4,8 мм |  | 10 шт |  | 3.8 | 92.39 | 351.08 |  |  |  | 351.08 | 0 | 0 | [5 empty] | Хомуты (стяжки) атмосферостойкие из нейлона, цвет черный, размеры 370х4,8 мм
23 | 25.1.06.03-0011 | Знаки нумерации опор контактной сети, стальные, оцинкованные, размеры 260х140 мм, толщина 0,8 мм (предупреждающий плакат) |  | 100 шт |  | 0.02 | 20278.62 | 405.57 |  |  |  | 405.57 | 0 | 0 | [5 empty] | Знаки нумерации опор контактной сети, стальные, оцинкованные, размеры 260х140 мм, толщина 0,8 мм (предупреждающий плакат)
24 | 25.2.02.11-0021 | Лента крепления из нержавеющей стали в пластмассовой коробке с кабельной бухтой, ширина 20 мм, толщина 0,7 мм, длина 50 м |  | шт |  | 0.72 | 3440.74 | 2477.33 |  |  |  | 2477.33 | 0 | 0 | [5 empty] | Лента крепления из нержавеющей стали в пластмассовой коробке с кабельной бухтой, ширина 20 мм, толщина 0,7 мм, длина 50 м
25 | 25.2.02.11-0051 | Скрепы для фиксации на промежуточных опорах, размер 20 мм |  | 100 шт |  | 0.24 | 2870.96 | 689.03 |  |  |  | 689.03 | 0 | 0 | [5 empty] | Скрепы для фиксации на промежуточных опорах, размер 20 мм
26 | 20.1.02.07-1016 | Наконечники изолированные герметичные под опрессовку, с алюминиевой клеммой, диапазон сечений 95 мм2 |  | 10 шт |  | 0.18 | 6726.78 | 1210.82 |  |  |  | 1210.82 | 0 | 0 | [5 empty] | Наконечники изолированные герметичные под опрессовку, с алюминиевой клеммой, диапазон сечений 95 мм2
27 | 20.1.02.07-1012 | Наконечники изолированные герметичные под опрессовку, с алюминиевой клеммой, диапазон сечений 50 мм2 |  | 10 шт |  | 0.09 | 5052.91 | 454.76 |  |  |  | 454.76 | 0 | 0 | [5 empty] | Наконечники изолированные герметичные под опрессовку, с алюминиевой клеммой, диапазон сечений 50 мм2
28 | ГЭСН33-04-013-07 | Устройство ответвлений от ВЛИ-0,38 кВ к зданиям при количестве проводов в ответвлении 2: с использованием автогидроподъемника |  | ответвление |  | 6.75 | 1111 | 11424.71 | 7251.09 | 1748.03 | 2425.59 |  | 9.23 | 2.92 | [5 empty] | Устройство ответвлений от ВЛИ-0,38 кВ к зданиям при количестве проводов в ответвлении 2: с использованием автогидроподъемника
29 | 21.2.01.01-0062 | Провод самонесущий изолированный СИП-4 2х16-0,6/1 |  | 1000 м |  | 0.138 | 46398.02 | 6402.93 |  |  |  | 6402.93 | 0 | 0 | [5 empty] | Провод самонесущий изолированный СИП-4 2х16-0,6/1
30 | 20.1.01.01-0012 | Зажимы анкерные для самонесущих изолированных проводов, диапазон сечений 95 мм2 |  | 100 шт |  | 0.14 | 77814.26 | 10894 |  |  |  | 10894 | 0 | 0 | [5 empty] | Зажимы анкерные для самонесущих изолированных проводов, диапазон сечений 95 мм2
31 | 20.1.01.08-0019 | Зажимы ответвительные с проводами ответвлений сечением 16-95 мм2 |  | 100 шт |  | 0.27 | 18998.68 | 5129.64 |  |  |  | 5129.64 | 0 | 0 | [5 empty] | Зажимы ответвительные с проводами ответвлений сечением 16-95 мм2
32 | 20.2.02.04-0012 | Колпачки изолирующие, диапазон сечений 16-150 мм2 |  | 100 шт |  | 0.14 | 2413.45 | 337.88 |  |  |  | 337.88 | 0 | 0 | [5 empty] | Колпачки изолирующие, диапазон сечений 16-150 мм2
33 | 01.7.07.29-0241 | Хомуты (стяжки) атмосферостойкие из нейлона, цвет черный, размеры 370х4,8 мм |  | 10 шт |  | 2.7 | 92.39 | 249.45 |  |  |  | 249.45 | 0 | 0 | [5 empty] | Хомуты (стяжки) атмосферостойкие из нейлона, цвет черный, размеры 370х4,8 мм
34 | 25.2.02.11-0051 | Скрепы для фиксации на промежуточных опорах, размер 20 мм |  | 100 шт |  | 0.07 | 2870.96 | 200.97 |  |  |  | 200.97 | 0 | 0 | [5 empty] | Скрепы для фиксации на промежуточных опорах, размер 20 мм
35 | 01.7.15.01-1536 | Анкер-шурупы стальные оцинкованные с шестигранной головкой, диаметр 10 мм, длина 130 мм |  | 100 шт |  | 0.34 | 16598.36 | 5643.44 |  |  |  | 5643.44 | 0 | 0 | [5 empty] | Анкер-шурупы стальные оцинкованные с шестигранной головкой, диаметр 10 мм, длина 130 мм
36 | 25.2.02.11-0021 | Лента крепления из нержавеющей стали в пластмассовой коробке с кабельной бухтой, ширина 20 мм, толщина 0,7 мм, длина 50 м |  | шт |  | 0.2 | 3440.74 | 688.15 |  |  |  | 688.15 | 0 | 0 | [5 empty] | Лента крепления из нержавеющей стали в пластмассовой коробке с кабельной бухтой, ширина 20 мм, толщина 0,7 мм, длина 50 м
37 | ГЭСН33-04-013-09 | Устройство ответвлений от ВЛИ-0,38 кВ к зданиям при количестве проводов в ответвлении 4: с использованием автогидроподъемника |  | ответвление |  | 7 | 1313.34 | 13864.17 | 8772.92 | 2063.25 | 2864.79 | 163.21 | 11.17 | 3.44 | [5 empty] | Устройство ответвлений от ВЛИ-0,38 кВ к зданиям при количестве проводов в ответвлении 4: с использованием автогидроподъемника
38 | 21.2.01.01-0065 | Провод самонесущий изолированный СИП-4 4х16-0,6/1 |  | 1000 м |  | 0.179 | 89914.27 | 16094.65 |  |  |  | 16094.65 | 0 | 0 | [5 empty] | Провод самонесущий изолированный СИП-4 4х16-0,6/1
39 | 20.1.01.01-0012 | Зажимы анкерные для самонесущих изолированных проводов, диапазон сечений 95 мм2 |  | 100 шт |  | 0.14 | 77814.26 | 10894 |  |  |  | 10894 | 0 | 0 | [5 empty] | Зажимы анкерные для самонесущих изолированных проводов, диапазон сечений 95 мм2
40 | 20.1.01.08-0019 | Зажимы ответвительные с проводами ответвлений сечением 16-95 мм2 |  | 100 шт |  | 0.56 | 18998.68 | 10639.26 |  |  |  | 10639.26 | 0 | 0 | [5 empty] | Зажимы ответвительные с проводами ответвлений сечением 16-95 мм2
41 | 20.2.02.04-0012 | Колпачки изолирующие, диапазон сечений 16-150 мм2 |  | 100 шт |  | 0.28 | 2413.45 | 675.77 |  |  |  | 675.77 | 0 | 0 | [5 empty] | Колпачки изолирующие, диапазон сечений 16-150 мм2
42 | 01.7.07.29-0241 | Хомуты (стяжки) атмосферостойкие из нейлона, цвет черный, размеры 370х4,8 мм |  | 10 шт |  | 2.8 | 92.39 | 258.69 |  |  |  | 258.69 | 0 | 0 | [5 empty] | Хомуты (стяжки) атмосферостойкие из нейлона, цвет черный, размеры 370х4,8 мм
43 | 25.2.02.11-0021 | Лента крепления из нержавеющей стали в пластмассовой коробке с кабельной бухтой, ширина 20 мм, толщина 0,7 мм, длина 50 м |  | шт |  | 0.21 | 3440.74 | 722.56 |  |  |  | 722.56 | 0 | 0 | [5 empty] | Лента крепления из нержавеющей стали в пластмассовой коробке с кабельной бухтой, ширина 20 мм, толщина 0,7 мм, длина 50 м
44 | 01.7.15.01-1536 | Анкер-шурупы стальные оцинкованные с шестигранной головкой, диаметр 10 мм, длина 130 мм |  | 100 шт |  | 0.35 | 16598.36 | 5809.43 |  |  |  | 5809.43 | 0 | 0 | [5 empty] | Анкер-шурупы стальные оцинкованные с шестигранной головкой, диаметр 10 мм, длина 130 мм
45 | 25.2.02.11-0051 | Скрепы для фиксации на промежуточных опорах, размер 20 мм |  | 100 шт |  | 0.07 | 2870.96 | 200.97 |  |  |  | 200.97 | 0 | 0 | [5 empty] | Скрепы для фиксации на промежуточных опорах, размер 20 мм
Монтаж ограничителей перенапряжений | [18 empty] | Монтаж ограничителей перенапряжений
46 | ГЭСН33-04-018-01 | Монтаж ограничителей перенапряжения нелинейных (ОПН) на линиях электропередачи до 10 кВ: с использованием автогидроподъемника |  | 10 опор |  | 0.1 | 8446.83 | 1363.99 | 732.36 | 257.29 | 354.36 | 19.98 | 0.89 | 0.43 | [5 empty] | Монтаж ограничителей перенапряжения нелинейных (ОПН) на линиях электропередачи до 10 кВ: с использованием автогидроподъемника
47 | 62.1.05.02-1102 | Ограничитель перенапряжения нелинейный, класс напряжения 0,4 кВ, наибольшее длительно допустимое напряжение до 0,45 кВ, номинальный разрядный ток 10 кА, класс пропускной способности 1 |  | шт |  | 3 | 307.68 | 923.04 |  |  |  | 923.04 | 0 | 0 | [5 empty] | Ограничитель перенапряжения нелинейный, класс напряжения 0,4 кВ, наибольшее длительно допустимое напряжение до 0,45 кВ, номинальный разрядный ток 10 кА, класс пропускной способности 1
48 | 20.2.06.04-0002 | Кронштейн ограничителя напряжений для железобетонных опор, оцинкованный |  | компл |  | 1 | 1731.65 | 1731.65 |  |  |  | 1731.65 | 0 | 0 | [5 empty] | Кронштейн ограничителя напряжений для железобетонных опор, оцинкованный
Ввод в ТП | [18 empty] | Ввод в ТП
49 | ГЭСНм08-02-409-09 | Труба гофрированная ПВХ для защиты проводов и кабелей по установленным конструкциям, по стенам, колоннам, потолкам, основанию пола |  | 100 м |  | 0.07 | 12250.74 | 1043.55 | 1014.51 |  |  | 29.04 | 1.28 | 0 | [5 empty] | Труба гофрированная ПВХ для защиты проводов и кабелей по установленным конструкциям, по стенам, колоннам, потолкам, основанию пола
50 | 20.2.12.03-0002 | Трубы гибкие гофрированные двустенные из ПВХ, диаметр 63 мм |  | м |  | 7 | 107.55 | 752.85 |  |  |  | 752.85 | 0 | 0 | [5 empty] | Трубы гибкие гофрированные двустенные из ПВХ, диаметр 63 мм
51 | ГЭСНм08-02-148-02 | Кабель до 35 кВ в проложенных трубах, блоках и коробах, масса 1 м кабеля: до 2 кг |  | 100 м |  | 0.068 | 13334.7 | 1125.3 | 971.47 | 51.72 | 31.82 | 70.29 | 1.19 | 0.03 | [5 empty] | Кабель до 35 кВ в проложенных трубах, блоках и коробах, масса 1 м кабеля: до 2 кг
52 | 21.2.01.01-0038 | Провод самонесущий изолированный СИП-2 3х95+1х95-0,6/1 |  | 1000 м |  | 0.0068 | 377810.79 | 2569.11 |  |  |  | 2569.11 | 0 | 0 | [5 empty] | Провод самонесущий изолированный СИП-2 3х95+1х95-0,6/1
Заземление | [18 empty] | Заземление
53 | ГЭСНм08-02-471-04 | Заземлитель вертикальный из круглой стали диаметром: 16 мм (20мм) |  | 10 шт |  | 0.5 | 9084.22 | 5381.3 | 3517.9 | 253.29 | 152.03 | 1458.08 | 4.33 | 0.16 | [5 empty] | Заземлитель вертикальный из круглой стали диаметром: 16 мм (20мм)
54 | 08.3.04.02-0095 | Прокат стальной горячекатаный круглый, марки стали Ст3сп, Ст3пс, диаметр 14-50 мм (20мм), L=2,5м |  | т |  | 0.031 | 67785.63 | 2101.35 |  |  |  | 2101.35 | 0 | 0 | [5 empty] | Прокат стальной горячекатаный круглый, марки стали Ст3сп, Ст3пс, диаметр 14-50 мм (20мм), L=2,5м
55 | ГЭСНм08-02-472-09 | Проводник заземляющий открыто по строительным основаниям: из круглой стали диаметром 12 мм |  | 100 м |  | 0.2 | 19258.71 | 4615.34 | 3610.61 | 132.69 | 79.53 | 792.51 | 4.44 | 0.08 | [5 empty] | Проводник заземляющий открыто по строительным основаниям: из круглой стали диаметром 12 мм
56 | 08.3.04.02-0063 | Прокат стальной горячекатаный круглый, марки стали Ст3сп, Ст3пс, диаметр 5-12 мм (10 мм) |  | т |  | 0.012 | 68652.63 | 823.83 |  |  |  | 823.83 | 0 | 0 | [5 empty] | Прокат стальной горячекатаный круглый, марки стали Ст3сп, Ст3пс, диаметр 5-12 мм (10 мм)
57 | ГЭСН01-02-057-02 | Разработка грунта вручную в траншеях глубиной до 2 м без креплений с откосами, группа грунтов: 2 |  | 100 м3 |  | 0.033 | 104201.02 | 4951.63 | 4951.63 |  |  |  | 7.32 | 0 | [5 empty] | Разработка грунта вручную в траншеях глубиной до 2 м без креплений с откосами, группа грунтов: 2
58 | ГЭСН33-04-015-01 | Устройство шин заземления опор ВЛ и подстанций |  | 10 м |  | 2.205 | 1355.21 | 3597.35 | 3488.75 | 33.88 | 22.01 | 52.71 | 4.76 | 0.03 | [5 empty] | Устройство шин заземления опор ВЛ и подстанций
59 | 08.3.07.01-0420 | Прокат стальной горячекатаный полосовой, марки стали 09Г2С, 12Г2С, размеры 40х6 мм |  | т |  | 0.041 | 88695.41 | 3636.51 |  |  |  | 3636.51 | 0 | 0 | [5 empty] | Прокат стальной горячекатаный полосовой, марки стали 09Г2С, 12Г2С, размеры 40х6 мм
60 | ГЭСН01-02-061-01 | Засыпка вручную траншей, пазух котлованов и ям, группа грунтов: 1 |  | 100 м3 |  | 0.033 | 57409.07 | 2273.4 | 2273.4 |  |  |  | 3.5 | 0 | [5 empty] | Засыпка вручную траншей, пазух котлованов и ям, группа грунтов: 1
61 | 25.2.01.06-0031 | Зажим плашечный для заземляющего провода |  | шт |  | 23.175 | 88.61 | 2053.54 |  |  |  | 2053.54 | 0 | 0 | [5 empty] | Зажим плашечный для заземляющего провода
62 | 20.1.01.08-0019 | Зажимы ответвительные с проводами ответвлений сечением 16-95 мм2 |  | 100 шт |  | 0.043 | 18998.68 | 816.94 |  |  |  | 816.94 | 0 | 0 | [5 empty] | Зажимы ответвительные с проводами ответвлений сечением 16-95 мм2
Итого по разделу 1 ВЛ-0,4кВ |  |  |  | Мат. 13: 208.7283; Мат. 14: 53.8648 | [6 empty] | Итого по разделу 1 ВЛ-0,4кВ
Итоги по смете: | [21 empty] | Итоги по смете:
Итого прямые затраты (справочно) |  |  |  | 8: 688040.61 | [8 empty] | Итого прямые затраты (справочно)
в том числе: | [22 empty] | в том числе:
Оплата труда рабочих |  |  |  | 8: 164498.48 | [8 empty] | Оплата труда рабочих
Эксплуатация машин |  |  |  | 8: 66554.87 | [8 empty] | Эксплуатация машин
Оплата труда машинистов (Отм) |  |  |  | 8: 47223.92 | [8 empty] | Оплата труда машинистов (Отм)
Материалы |  |  |  | 8: 409763.34 | [8 empty] | Материалы
Строительные работы |  |  |  | 8: 999797.04 | [8 empty] | Строительные работы
в том числе: | [22 empty] | в том числе:
оплата труда |  |  |  | 8: 155383.99 | [8 empty] | оплата труда
эксплуатация машин и механизмов |  |  |  | 8: 66117.17 | [8 empty] | эксплуатация машин и механизмов
оплата труда машинистов (Отм) |  |  |  | 8: 46960.54 | [8 empty] | оплата труда машинистов (Отм)
материалы |  |  |  | 8: 400851.73 | [8 empty] | материалы
накладные расходы |  |  |  | 8: 209905.91 | [8 empty] | накладные расходы
сметная прибыль |  |  |  | 8: 120577.7 | [8 empty] | сметная прибыль
Монтажные работы |  |  |  | 8: 32700.2 | [8 empty] | Монтажные работы
в том числе: | [22 empty] | в том числе:
оплата труда |  |  |  | 8: 9114.49 | [8 empty] | оплата труда
эксплуатация машин и механизмов |  |  |  | 8: 437.7 | [8 empty] | эксплуатация машин и механизмов
оплата труда машинистов (Отм) |  |  |  | 8: 263.38 | [8 empty] | оплата труда машинистов (Отм)
материалы |  |  |  | 8: 8911.61 | [8 empty] | материалы
накладные расходы |  |  |  | 8: 9190.31 | [8 empty] | накладные расходы
сметная прибыль |  |  |  | 8: 4782.71 | [8 empty] | сметная прибыль
Итого ФОТ (справочно) |  |  |  | 8: 211722.4 | [8 empty] | Итого ФОТ (справочно)
Итого накладные расходы (справочно) |  |  |  | 8: 219096.22 | [8 empty] | Итого накладные расходы (справочно)
Итого сметная прибыль (справочно) |  |  |  | 8: 125360.41 | [8 empty] | Итого сметная прибыль (справочно)
ВСЕГО по смете |  |  |  | 8: 1032497.24; Мат. 13: 208.7283; Мат. 14: 53.8648 | [9 empty] | ВСЕГО по смете
справочно: | [22 empty] | справочно:
Затраты труда рабочих |  |  |  | 6: 208,728264 | [10 empty] | Затраты труда рабочих
Затраты труда машинистов |  |  |  | 6: 53,86476 | [10 empty] | Затраты труда машинистов

## 02-01-02СМР КВЛ
СОГЛАСОВАНО: | [10 empty] | УТВЕРЖДАЮ:
______________________________ | [11 empty] | __________________ |  |  | АО "БЭСК"
"____" ________________ 2025 года | [13 empty] | "____" ________________ 2025 года
О_1.1.1 Реконструкция электрических сетей 0,4-10(6)кВ в ж/районах города Братска по пер.Школьный, ул.Курчатова, ул.Мамырская, ул.Тэнгинская, ул.Лазо, ул.Молодежная, ул.Чапаева, ул.Геологическая, 2-я Энергетическая, ул.Металлургов, ул.Курчатова, ул.Кольцевая, ул.Гагарина, ул. Кленовая, ул. Обручева, ул. Мира, , ул.Наймушина, ул.Мало-Амурская с заменой голого провода на ВЛ на СИП, заменой КЛ 0,4-10(6)кВ, заменой старых и установкой новых КТПН для обеспечения качества электроэнергии и надежности электроснабжения потребителей (ВЛ - 0,015км, ВЛЗ - 0,015км, КЛ-6кВ - 0,125км, ВЛИ - 0,225км, замена тр-ов в ТП и замена КТПН - 9шт общей мощностью 4,22 МВА без увеличения ранее присоединенной максимальной мощности, замена масляных выключателей на вакуумные 6кВ - 14шт, 35кВ - 1шт, замена КСО - 8шт, ЯКНО - 2шт) | [15 empty] | О_1.1.1 Реконструкция электрических сетей 0,4-10(6)кВ в ж/районах города Братска по пер.Школьный, ул.Курчатова, ул.Мамырская, ул.Тэнгинская, ул.Лазо, ул.Молодежная, ул.Чапаева, ул.Геологическая, 2-я Энергетическая, ул.Металлургов, ул.Курчатова, ул.Кольцевая, ул.Гагарина, ул. Кленовая, ул. Обручева, ул. Мира, , ул.Наймушина, ул.Мало-Амурская с заменой голого провода на ВЛ на СИП, заменой КЛ 0,4-10(6)кВ, заменой старых и установкой новых КТПН для обеспечения качества электроэнергии и надежности электроснабжения потребителей (ВЛ - 0,015км, ВЛЗ - 0,015км, КЛ-6кВ - 0,125км, ВЛИ - 0,225км, замена тр-ов в ТП и замена КТПН - 9шт общей мощностью 4,22 МВА без увеличения ранее присоединенной максимальной мощности, замена масляных выключателей на вакуумные 6кВ - 14шт, 35кВ - 1шт, замена КСО - 8шт, ЯКНО - 2шт)
(наименование стройки)
ЛОКАЛЬНЫЙ РЕСУРСНЫЙ СМЕТНЫЙ РАСЧЕТ № 02-01-02
(локальная смета)
СМР КВЛ-6-10кВ. | [16 empty] | на СМР ВЛ-6-10кВ., О_1.1.1 Реконструкция электрических сетей 0,4-10(6)кВ в ж/районах города Братска по пер.Школьный, ул.Курчатова, ул.Мамырская, ул.Тэнгинская, ул.Лазо, ул.Молодежная, ул.Чапаева, ул.Геологическая, 2-я Энергетическая, ул.Металлургов, ул.Курчатова, ул.Кольцевая, ул.Гагарина, ул. Кленовая, ул. Обручева, ул. Мира, , ул.Наймушина, ул.Мало-Амурская с заменой голого провода на ВЛ на СИП, заменой КЛ 0,4-10(6)кВ, заменой старых и установкой новых КТПН для обеспечения качества электроэнергии и надежности электроснабжения потребителей (ВЛ - 0,015км, ВЛЗ - 0,015км, КЛ-6кВ - 0,125км, ВЛИ - 0,225км, замена тр-ов в ТП и замена КТПН - 9шт общей мощностью 4,22 МВА без увеличения ранее присоединенной максимальной мощности, замена масляных выключателей на вакуумные 6кВ - 14шт, 35кВ - 1шт, замена КСО - 8шт, ЯКНО - 2шт)
(наименование работ и затрат, наименование объекта)
Основание:
| Сметная стоимость |  | 358.076 | тыс.руб.
| строительных работ |  | 226.867 | тыс.руб.
| монтажных работ |  | 131.208 | тыс.руб.
| Средства на оплату труда |  | 80.968 | тыс.руб.
| Сметная трудоемкость |  | 93.29 | чел.час
| Трудозатраты механизаторов |  | 12.09 | чел.час
| Составлен(а) в текущих ценах по состоянию на |  | 4 кв. 2024 г. | [14 empty] | 4 кв. 2024 г.
№ п/п | Обоснование | Наименование работ и затрат |  | Единица измерения | Количество |  | Сметная стоимость в текущих (прогнозных) ценах, руб. | [5 empty] | Т/з осн. раб. Всего | Т/з мех. Всего
[5 empty] | на ед. | всего | на ед. | Всего | В том числе
[9 empty] | Осн.З/п | Эк.Маш | З/пМех | Мат.
1 | 2 | 3 |  | 4 | 5 | 6 | 7 | 8 | 9 | 10 | 11 | 12 | 13 | 14
Раздел 1. КЛ-6-10кВ | [18 empty] | Раздел 1. КЛ-6кВ
Земляные работы | [19 empty] | Земляные работы
1 | ГЭСН01-01-009-15 | Разработка грунта в траншеях экскаватором «обратная лопата» с ковшом вместимостью 0,5 (0,5-0,63) м3, в отвал группа грунтов: 3 |  | 1000 м3 |  | 0.005 | 53318.27 | 521.81 |  | 306.58 | 215.23 |  | 0 | 0.19 | [6 empty] | Разработка грунта в траншеях экскаватором «обратная лопата» с ковшом вместимостью 0,5 (0,5-0,63) м3, в отвал группа грунтов: 3
2 | ГЭСН01-02-057-02 | Доработка грунта вручную в траншеях глубиной до 2 м без креплений с откосами, группа грунтов: 2 |  | 100 м3 |  | 0.003 | 104201.02 | 431.39 | 431.39 |  |  |  | 0.64 | 0 | [6 empty] | Доработка грунта вручную в траншеях глубиной до 2 м без креплений с откосами, группа грунтов: 2
3 | ГЭСН01-02-057-03 | Разработка грунта вручную в траншеях глубиной до 2 м без креплений с откосами, группа грунтов: 3 |  | 100 м3 |  | 0.015 | 167804.24 | 3763.01 | 3763.01 |  |  |  | 5.56 | 0 | [6 empty] | Разработка грунта вручную в траншеях глубиной до 2 м без креплений с откосами, группа грунтов: 3(подходы к КТП +50 %)
4 | ГЭСН01-01-034-02 | Засыпка траншей и котлованов с перемещением грунта до 5 м бульдозерами мощностью: 96 кВт (130 л.с.), группа грунтов 2 |  | 1000 м3 |  | 0.005 | 11725.42 | 106.61 |  | 67.42 | 39.19 |  | 0 | 0.04 | [6 empty] | Засыпка траншей и котлованов с перемещением грунта до 5 м бульдозерами мощностью: 96 кВт (130 л.с.), группа грунтов 2
5 | ГЭСН01-01-034-08 | При перемещении грунта на каждые последующие 5 м добавлять: к норме 01-01-034-02 |  | 1000 м3 |  | 0.005 | 5651.27 | 154.15 |  | 97.48 | 56.67 |  | 0 | 0.05 | [6 empty] | При перемещении грунта на каждые последующие 5 м добавлять: к норме 01-01-034-02
6 | ГЭСН01-01-036-01 | Планировка площадей бульдозерами мощностью: 59 кВт (80 л.с.) |  | 1000 м2 |  | 0.008 | 524.64 | 7.91 |  | 4.83 | 3.08 |  | 0 | 0 | [6 empty] | Планировка площадей бульдозерами мощностью: 59 кВт (80 л.с.)
Монтажные работы | [19 empty] | Монтажные работы
7 | ГЭСНм08-02-142-01 | Устройство постели при одном кабеле в траншее |  | 100 м |  | 0.15 | 7068.51 | 1791.86 | 743.47 | 475.85 | 559.61 | 12.93 | 0.91 | 0.67 | [6 empty] | Устройство постели при одном кабеле в траншее
8 | 02.3.01.02-1102 | Песок природный для строительных работ I класс, мелкий |  | м3 |  | 2.25 | 1651.51 | 3715.9 |  |  |  | 3715.9 | 0 | 0 | [6 empty] | Песок природный для строительных работ I класс, мелкий
9 | ГЭСНм08-02-141-04 | Кабель до 35 кВ в готовых траншеях без покрытий, масса 1 м: до 6 кг |  | 100 м |  | 0.2 | 18845.13 | 4959.41 | 3261.91 | 892.57 | 591.77 | 213.16 | 4.01 | 0.61 | [6 empty] | Кабель до 35 кВ в готовых траншеях без покрытий, масса 1 м: до 6 кг
10 | 21.1.07.02-0098 | Кабель силовой с алюминиевыми жилами ААБл 3х150-10000 |  | 1000 м |  | 0.045 | 954064.44 | 52807.47 |  |  |  | 52807.47 | 0 | 0 | [6 empty] | Кабель силовой с алюминиевыми жилами ААБл 3х150-10000
11 | ГЭСНм08-02-145-04 | Кабель до 35 кВ, прокладываемый по дну канала без креплений, масса 1 м кабеля: до 6 кг |  | 100 м |  | 0.1 | 8956.7 | 1278.44 | 1124.17 | 84.99 | 52.63 | 16.65 | 1.38 | 0.05 | [6 empty] | Кабель до 35 кВ, прокладываемый по дну канала без креплений, масса 1 м кабеля: до 6 кг
12 | ГЭСНм08-02-162-03 | Заделка концевая из самосклеивающихся лент для 3-жильного кабеля с бумажной изоляцией напряжением до 10 кВ, сечение одной жилы: до 240 мм2 |  | шт |  | 1 | 2048.61 | 2758.7 | 2590.86 |  |  | 167.84 | 3.19 | 0 | [6 empty] | Заделка концевая из самосклеивающихся лент для 3-жильного кабеля с бумажной изоляцией напряжением до 10 кВ, сечение одной жилы: до 240 мм2
13 | ГЭСНм08-02-144-07 | Присоединение к зажимам жил проводов или кабелей сечением: до 240 мм2 |  | 100 шт |  | 0.03 | 24721.28 | 1016.04 | 1001.21 |  |  | 14.83 | 1.23 | 0 | [6 empty] | Присоединение к зажимам жил проводов или кабелей сечением: до 240 мм2
14 | 20.2.09.08-0029 | Муфта кабельная концевая, термоусаживаемая внутренней установки на напряжение до 10 кВ для 3-х жильных экранированных кабелей с бумажной маслопропитанной изоляцией, сечением жил 150-240 мм2 |  | шт |  | 1 | 3248.87 | 3248.87 |  |  |  | 3248.87 | 0 | 0 | [6 empty] | Муфта кабельная концевая, термоусаживаемая внутренней установки на напряжение до 10 кВ для 3-х жильных экранированных кабелей с бумажной маслопропитанной изоляцией, сечением жил 150-240 мм2
15 | ГЭСНм08-02-164-11 Подключение КЛ-6-10кВ | Муфта концевая металлическая для 3-5-жильного кабеля напряжением: до 10 кВ, сечение одной жилы до 240 мм2 |  | шт |  | 1 | 26831.59 | 39551.6 | 13432.93 | 17754.83 | 7873.33 | 490.51 | 16.52 | 7.06 | [6 empty] | Муфта мачтовая концевая металлическая для 3-5-жильного кабеля напряжением: до 10 кВ, сечение одной жилы до 240 мм2
16 | 20.2.09.08-0032 | Муфта кабельная концевая с болтовыми наконечниками и комплектом пайки для присоединения заземления, термоусаживаемая наружной установки на напряжение до 10 кВ для 3-х жильных кабелей с бумажной маслопропитанной изоляцией, сечением жил 150-240 мм2 |  | шт |  | 1 | 5034.17 | 5034.17 |  |  |  | 5034.17 | 0 | 0 | [6 empty] | Муфта кабельная концевая с болтовыми наконечниками и комплектом пайки для присоединения заземления, термоусаживаемая наружной установки на напряжение до 10 кВ для 3-х жильных кабелей с бумажной маслопропитанной изоляцией, сечением жил 150-240 мм2
17 | ГЭСНм08-02-146-05 по опоре ВЛ-6-10кВ | Кабель до 35 кВ с креплением накладными скобами, масса 1 м кабеля: до 6 кг |  | 100 м |  | 0.15 | 40434.65 | 8505.81 | 3411.54 | 3364.66 | 1497.43 | 232.18 | 4.2 | 1.35 | [6 empty] | Кабель до 35 кВ с креплением накладными скобами, масса 1 м кабеля: до 6 кг
18 | ГЭСНм08-02-152-02 защита КЛ-6-10кВ на опоре | Скоба П-образная из полосовой или угловой стали |  | т |  | 0.015 | 46123.04 | 812.6 | 757.5 | 15.73 | 6.72 | 32.65 | 0.93 | 0.01 | [6 empty] | Скоба П-образная из полосовой или угловой стали
19 | ГЭСНм08-02-143-01 Прим. | Укладка кирпича для взаиморезервируемых кабелей. (Покрытие кабеля, проложенного в траншее: кирпичом одного кабеля) |  | 100 м |  | 0.105 | 9190.17 | 1525.81 | 511.59 | 598.13 | 407.19 | 8.9 | 0.63 | 0.42 | [6 empty] | Укладка кирпича для взаиморезервируемых кабелей. (Покрытие кабеля, проложенного в траншее: кирпичом одного кабеля)
20 | 06.1.01.05-0040 | Кирпич керамический полнотелый одинарный, размеры 250х120х65 мм, марка 250 |  | 1000 шт |  | 0.084 | 25701.93 | 2158.96 |  |  |  | 2158.96 | 0 | 0 | [6 empty] | Кирпич керамический полнотелый одинарный, размеры 250х120х65 мм, марка 250
21 | ГЭСНм08-02-143-05 | Покрытие кабеля, проложенного в траншее: лентой сигнальной |  | 100 м |  | 0.1 | 347.87 | 42.59 | 38.38 | 1.63 | 1.91 | 0.67 | 0.06 | 0 | [6 empty] | Покрытие кабеля, проложенного в траншее: лентой сигнальной
22 | 01.7.06.08-0012 | Лента сигнальная полиэтиленовая ЛСЭ-300, длина 100 м, ширина 300 мм |  | шт. |  | 1 | 1259.96 | 1259.96 |  |  |  | 1259.96 | 0 | 0 | [6 empty] | Лента сигнальная полиэтиленовая ЛСЭ-300, длина 100 м, ширина 300 мм
Итого по разделу 1 КЛ-6кВ |  |  |  | Мат. 13: 39.2536; Мат. 14: 10.4525 | [7 empty] | Итого по разделу 1 КЛ-6кВ
Раздел 2. Подготовительные работы | [18 empty] | Раздел 2. Подготовительные работы
23 | ГЭСН47-01-001-04 | Очистка участка от мусора |  | 100 м2 |  | 8.31 | 2645.62 | 25282.9 | 25282.9 |  |  |  | 37.37 | 0 | [6 empty] | Очистка участка от мусора
Итого по разделу 2 Подготовительные работы |  |  |  | Мат. 13: 37.3659; Мат. 14: 0 | [7 empty] | Итого по разделу 2 Подготовительные работы
Раздел 3. Посев газона | [18 empty] | Раздел 3. Посев газона
24 | ГЭСН47-01-046-03 | Подготовка почвы для устройства партерного и обыкновенного газона с внесением растительной земли слоем 15 см: механизированным способом |  | 100 м2 |  | 0.3 | 18499.64 | 5562.38 | 5535.75 | 14.15 | 12.48 |  | 8.03 | 0.02 | [6 empty] | Подготовка почвы для устройства партерного и обыкновенного газона с внесением растительной земли слоем 15 см: механизированным способом
25 | 16.2.01.02-0001 | Земля растительная |  | м3 |  | 26.4 | 1561.8 | 41231.52 |  |  |  | 41231.52 | 0 | 0 | [6 empty] | Земля растительная
26 | ГЭСН47-01-046-06 | Посев газонов партерных, мавританских и обыкновенных вручную |  | 100 м2 |  | 0.3 | 6511.36 | 2277.82 | 1163.43 | 614.3 | 324.41 | 175.68 | 1.7 | 0.39 | [6 empty] | Посев газонов партерных, мавританских и обыкновенных вручную
27 | 16.2.02.07-0161 | Семена газонных трав (смесь Городская) |  | кг |  | 0.6 | 216.27 | 129.76 |  |  |  | 129.76 | 0 | 0 | [6 empty] | Семена газонных трав (смесь Городская)
Итого по разделу 3 Посев газона |  |  |  | Мат. 13: 9.735; Мат. 14: 0.405 | [7 empty] | Итого по разделу 3 Посев газона
Раздел 4. ВЛ-6-10кВ | [18 empty] | Раздел 5. ВЛ-6кВ ЛЭП "П-2", "П-4"
28 | ГЭСН33-04-030-01 Применительно для установки ОПН-10 | Установка разрядников: с помощью механизмов |  | компл |  | 1 | 3615.17 | 5170.48 | 3314.95 | 761.91 | 1023.55 | 70.07 | 4.32 | 1.23 | [6 empty] | Установка разрядников: с помощью механизмов
29 | 62.1.05.02-1142 | Ограничитель перенапряжения нелинейный, класс напряжения 10 кВ, наибольшее длительно допустимое напряжение до 12 кВ, номинальный разрядный ток 10 кА, класс пропускной способности 2 |  | шт |  | 3 | 1216.06 | 3648.18 |  |  |  | 3648.18 | 0 | 0 | [6 empty] | Ограничитель перенапряжения нелинейный, класс напряжения 10 кВ, наибольшее длительно допустимое напряжение до 12 кВ, номинальный разрядный ток 10 кА, класс пропускной способности 2
30 | ГЭСН33-02-013-11 | Установка стальных: конструкций под оборудование массой до 0,2 т |  | т |  | 0.001 | 27724.66 | 37.53 | 17 | 12.13 | 6.01 | 2.39 | 0.02 | 0.01 | [6 empty] | Установка стальных: конструкций под оборудование массой до 0,2 т
31 | 08.3.07.01-0164 м/к под ОПН-10 | Прокат стальной горячекатаный полосовой, марки стали Ст3сп, Ст3пс, размеры 60х6 мм |  | т |  | 0.001 | 78845.33 | 78.85 |  |  |  | 78.85 | 0 | 0 | [6 empty] | Прокат стальной горячекатаный полосовой, марки стали Ст3сп, Ст3пс, размеры 60х6 мм
32 | ВУЕР_РС-РЛ2ПР4СОО замена спуска сущ.ВЛ-6-10кВ | Замена спусков от КТП до первой опоры ВЛ напряжением 1-20 кВ при количество проводов в спуске 3 |  | 1 спуск |  | 1 | 1645.43 | 1964.55 | 1914.72 |  |  | 49.83 | 2.59 | 0 | [6 empty] | Замена спусков от КТП до первой опоры ВЛ напряжением 1-20 кВ при количество проводов в спуске 3 (3*15=45 м/пр)
33 | 21.2.01.01-0049 | Провод самонесущий изолированный СИП-3 1х70-20 |  | 1000 м |  | 0.045 | 91253.47 | 5050.88 |  |  |  | 5050.88 | 0 | 0 | [6 empty] | Провод самонесущий изолированный СИП-3 1х70-20
Заземляющее устройство ОПН-10 | [19 empty] | Заземляющее устройство ОПН-6-здесь: существующее ЗУ на опоре ВЛ-6кВ ЛЭП "П-2"
34 | 01.7.07.29-0241 | Хомуты (стяжки) атмосферостойкие из нейлона, цвет черный, размеры 370х4,8 мм |  | 10 шт |  | 0.2 | 92.39 | 18.48 |  |  |  | 18.48 | 0 | 0 | [6 empty] | Хомуты (стяжки) атмосферостойкие из нейлона, цвет черный, размеры 370х4,8 мм
35 | 20.1.02.23-1031 | Вязка спиральная алюминиевая с полимерным покрытием для крепления защищенных проводов на штыревых изоляторах, номинальное сечение провода 70-95 мм2 |  | шт |  | 6 | 162 | 972 |  |  |  | 972 | 0 | 0 | [6 empty] | Вязка спиральная алюминиевая с полимерным покрытием для крепления защищенных проводов на штыревых изоляторах, номинальное сечение провода 70-95 мм2
36 | 20.1.01.11-0021 | Зажим плашечный соединительный ПС-1-1 |  | шт |  | 6 | 94.48 | 566.88 |  |  |  | 566.88 | 0 | 0 | [6 empty] | Зажим плашечный соединительный ПС-1-1
Итого по разделу 4 ВЛ-6-10кВ |  |  |  | Мат. 13: 6.9361; Мат. 14: 1.2359 | [7 empty] | Итого по разделу 5 ВЛ-6кВ ЛЭП "П-2", "П-4"
Итоги по смете: | [22 empty] | Итоги по смете:
Итого прямые затраты (справочно) |  |  |  | 8: 227445.28 | [9 empty] | Итого прямые затраты (справочно)
в том числе: | [23 empty] | в том числе:
Оплата труда рабочих |  |  |  | 8: 68296.71 | [9 empty] | Оплата труда рабочих
Эксплуатация машин |  |  |  | 8: 25067.19 | [9 empty] | Эксплуатация машин
Оплата труда машинистов (Отм) |  |  |  | 8: 12671.21 | [9 empty] | Оплата труда машинистов (Отм)
Материалы |  |  |  | 8: 121410.17 | [9 empty] | Материалы
Строительные работы |  |  |  | 8: 226867.43 | [9 empty] | Строительные работы
в том числе: | [23 empty] | в том числе:
оплата труда |  |  |  | 8: 39508.43 | [9 empty] | оплата труда
эксплуатация машин и механизмов |  |  |  | 8: 1878.8 | [9 empty] | эксплуатация машин и механизмов
оплата труда машинистов (Отм) |  |  |  | 8: 1680.62 | [9 empty] | оплата труда машинистов (Отм)
материалы |  |  |  | 8: 113875.89 | [9 empty] | материалы
накладные расходы |  |  |  | 8: 42214.83 | [9 empty] | накладные расходы
сметная прибыль |  |  |  | 8: 27708.86 | [9 empty] | сметная прибыль
Монтажные работы |  |  |  | 8: 131208.09 | [9 empty] | Монтажные работы
в том числе: | [23 empty] | в том числе:
оплата труда |  |  |  | 8: 28788.28 | [9 empty] | оплата труда
эксплуатация машин и механизмов |  |  |  | 8: 23188.39 | [9 empty] | эксплуатация машин и механизмов
оплата труда машинистов (Отм) |  |  |  | 8: 10990.59 | [9 empty] | оплата труда машинистов (Отм)
материалы |  |  |  | 8: 7534.28 | [9 empty] | материалы
накладные расходы |  |  |  | 8: 40247 | [9 empty] | накладные расходы
сметная прибыль |  |  |  | 8: 20459.55 | [9 empty] | сметная прибыль
Итого ФОТ (справочно) |  |  |  | 8: 80967.92 | [9 empty] | Итого ФОТ (справочно)
Итого накладные расходы (справочно) |  |  |  | 8: 82461.83 | [9 empty] | Итого накладные расходы (справочно)
Итого сметная прибыль (справочно) |  |  |  | 8: 48168.41 | [9 empty] | Итого сметная прибыль (справочно)
ВСЕГО по смете |  |  |  | 8: 358075.52; Мат. 13: 93.2907; Мат. 14: 12.0934 | [10 empty] | ВСЕГО по смете
справочно: | [23 empty] | справочно:
Затраты труда рабочих |  |  |  | 6: 93,290669 | [11 empty] | Затраты труда рабочих
Затраты труда машинистов |  |  |  | 6: 12,093412 | [11 empty] | Затраты труда машинистов

## 02-01-03СМР ВЛЗ
СОГЛАСОВАНО: | [10 empty] | УТВЕРЖДАЮ:
______________________________ | [11 empty] | __________________
"____" ________________ 2025 года | [13 empty] | "____" ________________ 2025 года
О_1.1.1 Реконструкция электрических сетей 0,4-10(6)кВ в ж/районах города Братска по пер.Школьный, ул.Курчатова, ул.Мамырская, ул.Тэнгинская, ул.Лазо, ул.Молодежная, ул.Чапаева, ул.Геологическая, 2-я Энергетическая, ул.Металлургов, ул.Курчатова, ул.Кольцевая, ул.Гагарина, ул. Кленовая, ул. Обручева, ул. Мира, , ул.Наймушина, ул.Мало-Амурская с заменой голого провода на ВЛ на СИП, заменой КЛ 0,4-10(6)кВ, заменой старых и установкой новых КТПН для обеспечения качества электроэнергии и надежности электроснабжения потребителей (ВЛ - 0,015км, ВЛЗ - 0,015км, КЛ-6кВ - 0,125км, ВЛИ - 0,225км, замена тр-ов в ТП и замена КТПН - 9шт общей мощностью 4,22 МВА без увеличения ранее присоединенной максимальной мощности, замена масляных выключателей на вакуумные 6кВ - 14шт, 35кВ - 1шт, замена КСО - 8шт, ЯКНО - 2шт) | [14 empty] | О_1.1.1 Реконструкция электрических сетей 0,4-10(6)кВ в ж/районах города Братска по пер.Школьный, ул.Курчатова, ул.Мамырская, ул.Тэнгинская, ул.Лазо, ул.Молодежная, ул.Чапаева, ул.Геологическая, 2-я Энергетическая, ул.Металлургов, ул.Курчатова, ул.Кольцевая, ул.Гагарина, ул. Кленовая, ул. Обручева, ул. Мира, , ул.Наймушина, ул.Мало-Амурская с заменой голого провода на ВЛ на СИП, заменой КЛ 0,4-10(6)кВ, заменой старых и установкой новых КТПН для обеспечения качества электроэнергии и надежности электроснабжения потребителей (ВЛ - 0,015км, ВЛЗ - 0,015км, КЛ-6кВ - 0,125км, ВЛИ - 0,225км, замена тр-ов в ТП и замена КТПН - 9шт общей мощностью 4,22 МВА без увеличения ранее присоединенной максимальной мощности, замена масляных выключателей на вакуумные 6кВ - 14шт, 35кВ - 1шт, замена КСО - 8шт, ЯКНО - 2шт)
(наименование стройки)
ЛОКАЛЬНЫЙ РЕСУРСНЫЙ СМЕТНЫЙ РАСЧЕТ № 02-01-03
(локальная смета)
СМР ВЛЗ-6-10кВ. | [15 empty] | на СМР ВЛЗ- 6-10кВ., О_1.1.1 Реконструкция электрических сетей 0,4-10(6)кВ в ж/районах города Братска по пер.Школьный, ул.Курчатова, ул.Мамырская, ул.Тэнгинская, ул.Лазо, ул.Молодежная, ул.Чапаева, ул.Геологическая, 2-я Энергетическая, ул.Металлургов, ул.Курчатова, ул.Кольцевая, ул.Гагарина, ул. Кленовая, ул. Обручева, ул. Мира, , ул.Наймушина, ул.Мало-Амурская с заменой голого провода на ВЛ на СИП, заменой КЛ 0,4-10(6)кВ, заменой старых и установкой новых КТПН для обеспечения качества электроэнергии и надежности электроснабжения потребителей (ВЛ - 0,015км, ВЛЗ - 0,015км, КЛ-6кВ - 0,125км, ВЛИ - 0,225км, замена тр-ов в ТП и замена КТПН - 9шт общей мощностью 4,22 МВА без увеличения ранее присоединенной максимальной мощности, замена масляных выключателей на вакуумные 6кВ - 14шт, 35кВ - 1шт, замена КСО - 8шт, ЯКНО - 2шт)
(наименование работ и затрат, наименование объекта)
Основание:
| Сметная стоимость |  | 4.888 | тыс.руб.
| строительных работ |  | 4.888 | тыс.руб.
| Средства на оплату труда |  | 1.484 | тыс.руб.
| Сметная трудоемкость |  | 1.41 | чел.час
| Трудозатраты механизаторов |  | 0.4 | чел.час
| Составлен(а) в текущих ценах по состоянию на |  | 4 кв. 2024г. | [13 empty] | 4 кв. 2024г.
№ п/п | Обоснование | Наименование работ и затрат |  | Единица измерения | Количество |  | Сметная стоимость в текущих (прогнозных) ценах, руб. | [5 empty] | Т/з осн. раб. Всего | Т/з мех. Всего
[5 empty] | на ед. | всего | на ед. | Всего | В том числе
[9 empty] | Осн.З/п | Эк.Маш | З/пМех | Мат.
1 | 2 | 3 |  | 4 | 5 | 6 | 7 | 8 | 9 | 10 | 11 | 12 | 13 | 14
Раздел 1. ВЛЗ-6-10 кВ | [17 empty] | Раздел 1. ВЛЗ-6-10 кВ
1 | ГЭСН33-04-020-01 | Подвеска провода СИП-3 на опорах, (3 провода) при 21 опоре на км линии: с использованием автогидроподъемника, |  | км |  | 0.015 | 77156.78 | 1725.1 | 1147.33 | 241.49 | 336.28 |  | 1.41 | 0.4 |  |  |  |  | Подвеска провода СИП-3 на опорах, (3 провода) при 21 опоре на км линии: с использованием автогидроподъемника, ДЛИНА ЛИНИИ
2 | 20.1.01.08-0019 | Зажимы ответвительные с проводами ответвлений сечением 16-95 мм2 |  | 100 шт |  | 0.0045 | 18998.68 | 85.49 |  |  |  | 85.49 | 0 | 0 |  |  |  |  | Зажимы ответвительные с проводами ответвлений сечением 16-95 мм2
3 | 20.5.04.04-0006 | Зажим натяжной клиновой |  | шт |  | 0.855 | 634.86 | 542.81 |  |  |  | 542.81 | 0 | 0 |  |  |  |  | Зажим натяжной клиновой
4 | 20.1.01.11-0004 | Зажим плашечный соединительный ПА 2-2 |  | шт |  | 0.405 | 73.65 | 29.83 |  |  |  | 29.83 | 0 | 0 |  |  |  |  | Зажим плашечный соединительный ПА 2-2
5 | 25.1.06.03-0011 | Знаки нумерации опор контактной сети, стальные, оцинкованные, размеры 260х140 мм, толщина 0,8 мм (предупреждающий плакат) |  | 100 шт |  | 0.0015 | 20278.62 | 30.42 |  |  |  | 30.42 | 0 | 0 |  |  |  |  | Знаки нумерации опор контактной сети, стальные, оцинкованные, размеры 260х140 мм, толщина 0,8 мм (предупреждающий плакат)
6 | 25.2.02.11-0051 | Скрепы для фиксации на опорах, размер 20 мм |  | 100 шт |  | 0.0144 | 2870.96 | 41.34 |  |  |  | 41.34 | 0 | 0 |  |  |  |  | Скрепы для фиксации на опорах, размер 20 мм
Итого по разделу 1 ВЛЗ-6-10 кВ |  |  |  | Мат. 13: 1.409; Мат. 14: 0.40032 | [5 empty] | Итого по разделу 1 ВЛЗ-6-10 кВ
Итоги по смете: | [20 empty] | Итоги по смете:
Итого прямые затраты (справочно) |  |  |  | 8: 2454.99 | [7 empty] | Итого прямые затраты (справочно)
в том числе: | [21 empty] | в том числе:
Оплата труда рабочих |  |  |  | 8: 1147.33 | [7 empty] | Оплата труда рабочих
Эксплуатация машин |  |  |  | 8: 241.49 | [7 empty] | Эксплуатация машин
Оплата труда машинистов (Отм) |  |  |  | 8: 336.28 | [7 empty] | Оплата труда машинистов (Отм)
Материалы |  |  |  | 8: 729.89 | [7 empty] | Материалы
Строительные работы |  |  |  | 8: 4888.11 | [7 empty] | Строительные работы
в том числе: | [21 empty] | в том числе:
оплата труда |  |  |  | 8: 1147.33 | [7 empty] | оплата труда
эксплуатация машин и механизмов |  |  |  | 8: 241.49 | [7 empty] | эксплуатация машин и механизмов
оплата труда машинистов (Отм) |  |  |  | 8: 336.28 | [7 empty] | оплата труда машинистов (Отм)
материалы |  |  |  | 8: 729.89 | [7 empty] | материалы
накладные расходы |  |  |  | 8: 1542.95 | [7 empty] | накладные расходы
сметная прибыль |  |  |  | 8: 890.17 | [7 empty] | сметная прибыль
Итого ФОТ (справочно) |  |  |  | 8: 1483.61 | [7 empty] | Итого ФОТ (справочно)
Итого накладные расходы (справочно) |  |  |  | 8: 1542.95 | [7 empty] | Итого накладные расходы (справочно)
Итого сметная прибыль (справочно) |  |  |  | 8: 890.17 | [7 empty] | Итого сметная прибыль (справочно)
ВСЕГО по смете |  |  |  | 8: 4888.11; Мат. 13: 1.409; Мат. 14: 0.40032 | [8 empty] | ВСЕГО по смете
справочно: | [21 empty] | справочно:
Затраты труда рабочих |  |  |  | 6: 1,40904 | [9 empty] | Затраты труда рабочих
Затраты труда машинистов |  |  |  | 6: 0,40032 | [9 empty] | Затраты труда машинистов

## 02-01-04СМР Замена ТМГ
СОГЛАСОВАНО: | [10 empty] | УТВЕРЖДАЮ:
______________________________ | [11 empty] | __________________
"____" ________________ 2025 года | [13 empty] | "____" ________________ 2025 года
О_1.1.1 Реконструкция электрических сетей 0,4-10(6)кВ в ж/районах города Братска по пер.Школьный, ул.Курчатова, ул.Мамырская, ул.Тэнгинская, ул.Лазо, ул.Молодежная, ул.Чапаева, ул.Геологическая, 2-я Энергетическая, ул.Металлургов, ул.Курчатова, ул.Кольцевая, ул.Гагарина, ул. Кленовая, ул. Обручева, ул. Мира, , ул.Наймушина, ул.Мало-Амурская с заменой голого провода на ВЛ на СИП, заменой КЛ 0,4-10(6)кВ, заменой старых и установкой новых КТПН для обеспечения качества электроэнергии и надежности электроснабжения потребителей (ВЛ - 0,015км, ВЛЗ - 0,015км, КЛ-6кВ - 0,125км, ВЛИ - 0,225км, замена тр-ов в ТП и замена КТПН - 9шт общей мощностью 4,22 МВА без увеличения ранее присоединенной максимальной мощности, замена масляных выключателей на вакуумные 6кВ - 14шт, 35кВ - 1шт, замена КСО - 8шт, ЯКНО - 2шт) | [14 empty] | О_1.1.1 Реконструкция электрических сетей 0,4-10(6)кВ в ж/районах города Братска по пер.Школьный, ул.Курчатова, ул.Мамырская, ул.Тэнгинская, ул.Лазо, ул.Молодежная, ул.Чапаева, ул.Геологическая, 2-я Энергетическая, ул.Металлургов, ул.Курчатова, ул.Кольцевая, ул.Гагарина, ул. Кленовая, ул. Обручева, ул. Мира, , ул.Наймушина, ул.Мало-Амурская с заменой голого провода на ВЛ на СИП, заменой КЛ 0,4-10(6)кВ, заменой старых и установкой новых КТПН для обеспечения качества электроэнергии и надежности электроснабжения потребителей (ВЛ - 0,015км, ВЛЗ - 0,015км, КЛ-6кВ - 0,125км, ВЛИ - 0,225км, замена тр-ов в ТП и замена КТПН - 9шт общей мощностью 4,22 МВА без увеличения ранее присоединенной максимальной мощности, замена масляных выключателей на вакуумные 6кВ - 14шт, 35кВ - 1шт, замена КСО - 8шт, ЯКНО - 2шт)
(наименование стройки)
ЛОКАЛЬНЫЙ РЕСУРСНЫЙ СМЕТНЫЙ РАСЧЕТ № 02-01-04
(локальная смета)
СМР Замена ТМГ- 250кВА. | [15 empty] | на 02-01 СМР КТПН-250кВА без КТПН, О_1.1.1 Реконструкция электрических сетей 0,4-10(6)кВ в ж/районах города Братска по пер.Школьный, ул.Курчатова, ул.Мамырская, ул.Тэнгинская, ул.Лазо, ул.Молодежная, ул.Чапаева, ул.Геологическая, 2-я Энергетическая, ул.Металлургов, ул.Курчатова, ул.Кольцевая, ул.Гагарина, ул. Кленовая, ул. Обручева, ул. Мира, , ул.Наймушина, ул.Мало-Амурская с заменой голого провода на ВЛ на СИП, заменой КЛ 0,4-10(6)кВ, заменой старых и установкой новых КТПН для обеспечения качества электроэнергии и надежности электроснабжения потребителей (ВЛ - 0,015км, ВЛЗ - 0,015км, КЛ-6кВ - 0,125км, ВЛИ - 0,225км, замена тр-ов в ТП и замена КТПН - 9шт общей мощностью 4,22 МВА без увеличения ранее присоединенной максимальной мощности, замена масляных выключателей на вакуумные 6кВ - 14шт, 35кВ - 1шт, замена КСО - 8шт, ЯКНО - 2шт)
(наименование работ и затрат, наименование объекта)
Основание:
| Сметная стоимость |  | 948.735 | тыс.руб.
| монтажных работ |  | 297.26 | тыс.руб.
| оборудования |  | 651.475 | тыс.руб.
| Средства на оплату труда |  | 91.578 | тыс.руб.
| Сметная трудоемкость |  | 93.84 | чел.час
| Трудозатраты механизаторов |  | 23.73 | чел.час
| Составлен(а) в текущих ценах по состоянию на |  | 4 кв. 2024г. | [13 empty] | 4 кв. 2024г.
№ п/п | Обоснование | Наименование работ и затрат |  | Единица измерения | Количество |  | Сметная стоимость в текущих (прогнозных) ценах, руб. | [5 empty] | Т/з осн. раб. Всего | Т/з мех. Всего
[5 empty] | на ед. | всего | на ед. | Всего | В том числе
[9 empty] | Осн.З/п | Эк.Маш | З/пМех | Мат.
1 | 2 | 3 |  | 4 | 5 | 6 | 7 | 8 | 9 | 10 | 11 | 12 | 13 | 14
Раздел 1. Замена ТМ-250/6(10)/0,4 | [17 empty] | Раздел 1. Замена ТМ-250/6(10)/0,4
1 | ГЭСНм08-01-062-02 Прим. на демонтаж | Трансформатор силовой, автотрансформатор или масляный реактор, масса: до 3 т |  | шт |  | 2 | 50408.64 | 46469.93 | 32141.52 | 13685.58 |  | 642.83 | 38.64 | 9.77 |  |  |  |  | Трансформатор силовой, автотрансформатор или масляный реактор, масса: до 3 т
2 | ГЭСНм08-01-062-02 | Трансформатор силовой, автотрансформатор или масляный реактор, масса: до 3 т |  | шт |  | 2 | 50408.64 | 115255.3 | 45916.46 | 19550.84 | 13519.68 | 36268.32 | 55.2 | 13.96 |  |  |  |  | Трансформатор силовой, автотрансформатор или масляный реактор, масса: до 3 т
3 О | ТЦ_89.1.62.05_38_3811067234_18.06.2025_02_3 | Трансформатор ТМГ-250кВА |  | 4: шт; 6: 2; 7: 325737.5; 8: 651475; Мат. 13: 0; Мат. 14: 0 |  |  |  |  | Трансформатор ТМГ-250кВА
Итого по разделу 1 Замена ТМ-250/6(10)/0,4 |  |  |  | Мат. 13: 93.84; Мат. 14: 23.732 | [5 empty] | Итого по разделу 1 Замена ТМ-250/6(10)/0,4
Итоги по смете: | [20 empty] | Итоги по смете:
Итого прямые затраты (справочно) |  |  |  | 8: 161725.23 | [7 empty] | Итого прямые затраты (справочно)
в том числе: | [21 empty] | в том числе:
Оплата труда рабочих |  |  |  | 8: 78057.98 | [7 empty] | Оплата труда рабочих
Эксплуатация машин |  |  |  | 8: 33236.42 | [7 empty] | Эксплуатация машин
Оплата труда машинистов (Отм) |  |  |  | 8: 13519.68 | [7 empty] | Оплата труда машинистов (Отм)
Материалы |  |  |  | 8: 36911.15 | [7 empty] | Материалы
Монтажные работы |  |  |  | 8: 297260.17 | [7 empty] | Монтажные работы
в том числе: | [21 empty] | в том числе:
оплата труда |  |  |  | 8: 78057.98 | [7 empty] | оплата труда
эксплуатация машин и механизмов |  |  |  | 8: 33236.42 | [7 empty] | эксплуатация машин и механизмов
оплата труда машинистов (Отм) |  |  |  | 8: 13519.68 | [7 empty] | оплата труда машинистов (Отм)
материалы |  |  |  | 8: 36911.15 | [7 empty] | материалы
накладные расходы |  |  |  | 8: 88830.33 | [7 empty] | накладные расходы
сметная прибыль |  |  |  | 8: 46704.61 | [7 empty] | сметная прибыль
Оборудование |  |  |  | 8: 651475 | [7 empty] | Оборудование
Итого ФОТ (справочно) |  |  |  | 8: 91577.66 | [7 empty] | Итого ФОТ (справочно)
Итого накладные расходы (справочно) |  |  |  | 8: 88830.33 | [7 empty] | Итого накладные расходы (справочно)
Итого сметная прибыль (справочно) |  |  |  | 8: 46704.61 | [7 empty] | Итого сметная прибыль (справочно)
ВСЕГО по смете |  |  |  | 8: 948735.17; Мат. 13: 93.84; Мат. 14: 23.732 | [8 empty] | ВСЕГО по смете
справочно: | [21 empty] | справочно:
Оборудование, отсутствующее в ФРСН |  |  |  | 8: 651475 | [7 empty] | Оборудование, отсутствующее в ФРСН
Затраты труда рабочих |  |  |  | 6: 93,84 | [9 empty] | Затраты труда рабочих
Затраты труда машинистов |  |  |  | 6: 23,732 | [9 empty] | Затраты труда машинистов

## 02-01-05СМР КТПН-400
СОГЛАСОВАНО: | [10 empty] | УТВЕРЖДАЮ:
______________________________ | [11 empty] | __________________
"____" ________________ 2025 года | [13 empty] | "____" ________________ 2025 года
О_1.1.1 Реконструкция электрических сетей 0,4-10(6)кВ в ж/районах города Братска по пер.Школьный, ул.Курчатова, ул.Мамырская, ул.Тэнгинская, ул.Лазо, ул.Молодежная, ул.Чапаева, ул.Геологическая, 2-я Энергетическая, ул.Металлургов, ул.Курчатова, ул.Кольцевая, ул.Гагарина, ул. Кленовая, ул. Обручева, ул. Мира, , ул.Наймушина, ул.Мало-Амурская с заменой голого провода на ВЛ на СИП, заменой КЛ 0,4-10(6)кВ, заменой старых и установкой новых КТПН для обеспечения качества электроэнергии и надежности электроснабжения потребителей (ВЛ - 0,015км, ВЛЗ - 0,015км, КЛ-6кВ - 0,125км, ВЛИ - 0,225км, замена тр-ов в ТП и замена КТПН - 9шт общей мощностью 4,22 МВА без увеличения ранее присоединенной максимальной мощности, замена масляных выключателей на вакуумные 6кВ - 14шт, 35кВ - 1шт, замена КСО - 8шт, ЯКНО - 2шт) | [14 empty] | О_1.1.1 Реконструкция электрических сетей 0,4-10(6)кВ в ж/районах города Братска по пер.Школьный, ул.Курчатова, ул.Мамырская, ул.Тэнгинская, ул.Лазо, ул.Молодежная, ул.Чапаева, ул.Геологическая, 2-я Энергетическая, ул.Металлургов, ул.Курчатова, ул.Кольцевая, ул.Гагарина, ул. Кленовая, ул. Обручева, ул. Мира, , ул.Наймушина, ул.Мало-Амурская с заменой голого провода на ВЛ на СИП, заменой КЛ 0,4-10(6)кВ, заменой старых и установкой новых КТПН для обеспечения качества электроэнергии и надежности электроснабжения потребителей (ВЛ - 0,015км, ВЛЗ - 0,015км, КЛ-6кВ - 0,125км, ВЛИ - 0,225км, замена тр-ов в ТП и замена КТПН - 9шт общей мощностью 4,22 МВА без увеличения ранее присоединенной максимальной мощности, замена масляных выключателей на вакуумные 6кВ - 14шт, 35кВ - 1шт, замена КСО - 8шт, ЯКНО - 2шт)
(наименование стройки)
ЛОКАЛЬНЫЙ РЕСУРСНЫЙ СМЕТНЫЙ РАСЧЕТ № 02-01-05
(локальная смета)
СМР КТПН-400кВА электромонтажные работы | [15 empty] | на 02-01 СМР КТПН-400кВА(3шт), О_1.1.1 Реконструкция электрических сетей 0,4-10(6)кВ в ж/районах города Братска по пер.Школьный, ул.Курчатова, ул.Мамырская, ул.Тэнгинская, ул.Лазо, ул.Молодежная, ул.Чапаева, ул.Геологическая, 2-я Энергетическая, ул.Металлургов, ул.Курчатова, ул.Кольцевая, ул.Гагарина, ул. Кленовая, ул. Обручева, ул. Мира, , ул.Наймушина, ул.Мало-Амурская с заменой голого провода на ВЛ на СИП, заменой КЛ 0,4-10(6)кВ, заменой старых и установкой новых КТПН для обеспечения качества электроэнергии и надежности электроснабжения потребителей (ВЛ - 0,015км, ВЛЗ - 0,015км, КЛ-6кВ - 0,125км, ВЛИ - 0,225км, замена тр-ов в ТП и замена КТПН - 9шт общей мощностью 4,22 МВА без увеличения ранее присоединенной максимальной мощности, замена масляных выключателей на вакуумные 6кВ - 14шт, 35кВ - 1шт, замена КСО - 8шт, ЯКНО - 2шт)
(наименование работ и затрат, наименование объекта)
| Основание: | [15 empty] | дефектная ведомость
| Сметная стоимость |  | 3297.578 | тыс.руб.
| строительных работ |  | 285.846 | тыс.руб.
| монтажных работ |  | 345.897 | тыс.руб.
| оборудования |  | 2665.836 | тыс.руб.
| Средства на оплату труда |  | 199.595 | тыс.руб.
| Сметная трудоемкость |  | 192.9 | чел.час
| Трудозатраты механизаторов |  | 36.93 | чел.час
| Составлен(а) в текущих ценах по состоянию на |  | 4 кв. 2024г. | [14 empty] | 2 кв. 2024г.
№ п/п | Обоснование | Наименование работ и затрат |  | Единица измерения | Количество |  | Сметная стоимость в текущих (прогнозных) ценах, руб. | [5 empty] | Т/з осн. раб. Всего | Т/з мех. Всего
[5 empty] | на ед. | всего | на ед. | Всего | В том числе
[9 empty] | Осн.З/п | Эк.Маш | З/пМех | Мат.
1 | 2 | 3 |  | 4 | 5 | 6 | 7 | 8 | 9 | 10 | 11 | 12 | 13 | 14
Раздел 1. КТПН-400/6(10)/0,4кВ | [18 empty] | Раздел 1. КТПН-400/6/0,4кВ
1 | ГЭСН33-04-029-06 | Установка оборудования для комплектных трансформаторных подстанций киоскового типа: тупиковых подстанций с воздушными вводами |  | компл |  | 3 | 36968.67 | 127431.89 | 79019.93 | 31886.06 | 16525.9 |  | 93.6 | 14.79 | [5 empty] | Установка оборудования для комплектных трансформаторных подстанций киоскового типа: тупиковых подстанций с воздушными вводами
2 | ГЭСНм08-01-062-02 | Трансформатор силовой, автотрансформатор или масляный реактор, масса: до 3 т |  | шт |  | 3 | 50408.64 | 172882.95 | 68874.7 | 29326.25 | 20279.52 | 54402.48 | 82.8 | 20.94 | [5 empty] | Трансформатор силовой, автотрансформатор или масляный реактор, масса: до 3 т
3 | ГЭСНм08-01-066-01 ограничитель | Разрядник трехфазный напряжением: до 10 кВ |  | компл |  | 6 | 2756.15 | 17980.89 | 13725.03 | 1717.94 | 1169.51 | 1368.41 | 16.5 | 1.2 | [5 empty] | Разрядник трехфазный напряжением: до 10 кВ
4 | 01.7.04.04-1006 | Замок |  | компл |  | 3 | 572.88 | 1718.64 |  |  |  | 1718.64 | 0 | 0 | [5 empty] | Замок
5 О | ТЦ_89.1.62.05_38_3811067234_18.06.2025_02_1.1 | Трансформаторная подстанция КТПН-400кВА |  | 4: шт; 6: 3; 7: 477748.33; 8: 1433244.99; Мат. 13: 0; Мат. 14: 0 | [5 empty] | Трансформаторная подстанция КТПН-400кВА
6 О | ТЦ_89.1.62.05_38_6829048076_01.12.2024_02_2.1 | Трансформатор ТМГ-400кВА |  | 4: шт; 6: 3; 7: 410863.57; 8: 1232590.71; Мат. 13: 0; Мат. 14: 0 | [5 empty] | Трансформатор ТМГ-400кВА
Итого по разделу 1 КТПН-400/6(10)/0,4кВ |  |  |  | Мат. 13: 192.9; Мат. 14: 36.93 | [6 empty] | Итого по разделу 1 КТПН-400/6/0,4кВ
Итоги по смете: | [21 empty] | Итоги по смете:
Итого прямые затраты (справочно) |  |  |  | 8: 320014.37 | [8 empty] | Итого прямые затраты (справочно)
в том числе: | [22 empty] | в том числе:
Оплата труда рабочих |  |  |  | 8: 161619.66 | [8 empty] | Оплата труда рабочих
Эксплуатация машин |  |  |  | 8: 62930.25 | [8 empty] | Эксплуатация машин
Оплата труда машинистов (Отм) |  |  |  | 8: 37974.93 | [8 empty] | Оплата труда машинистов (Отм)
Материалы |  |  |  | 8: 57489.53 | [8 empty] | Материалы
Строительные работы |  |  |  | 8: 285845.69 | [8 empty] | Строительные работы
в том числе: | [22 empty] | в том числе:
оплата труда |  |  |  | 8: 79019.93 | [8 empty] | оплата труда
эксплуатация машин и механизмов |  |  |  | 8: 31886.06 | [8 empty] | эксплуатация машин и механизмов
оплата труда машинистов (Отм) |  |  |  | 8: 16525.9 | [8 empty] | оплата труда машинистов (Отм)
материалы |  |  |  | 8: 1718.64 | [8 empty] | материалы
накладные расходы |  |  |  | 8: 99367.66 | [8 empty] | накладные расходы
сметная прибыль |  |  |  | 8: 57327.5 | [8 empty] | сметная прибыль
Монтажные работы |  |  |  | 8: 345896.5 | [8 empty] | Монтажные работы
в том числе: | [22 empty] | в том числе:
оплата труда |  |  |  | 8: 82599.73 | [8 empty] | оплата труда
эксплуатация машин и механизмов |  |  |  | 8: 31044.19 | [8 empty] | эксплуатация машин и механизмов
оплата труда машинистов (Отм) |  |  |  | 8: 21449.03 | [8 empty] | оплата труда машинистов (Отм)
материалы |  |  |  | 8: 55770.89 | [8 empty] | материалы
накладные расходы |  |  |  | 8: 101967.79 | [8 empty] | накладные расходы
сметная прибыль |  |  |  | 8: 53064.87 | [8 empty] | сметная прибыль
Оборудование |  |  |  | 8: 2665835.7 | [8 empty] | Оборудование
Итого ФОТ (справочно) |  |  |  | 8: 199594.59 | [8 empty] | Итого ФОТ (справочно)
Итого накладные расходы (справочно) |  |  |  | 8: 201335.45 | [8 empty] | Итого накладные расходы (справочно)
Итого сметная прибыль (справочно) |  |  |  | 8: 110392.37 | [8 empty] | Итого сметная прибыль (справочно)
ВСЕГО по смете |  |  |  | 8: 3297577.89; Мат. 13: 192.9; Мат. 14: 36.93 | [9 empty] | ВСЕГО по смете
справочно: | [22 empty] | справочно:
Оборудование, отсутствующее в ФРСН |  |  |  | 8: 2665835.7 | [8 empty] | Оборудование, отсутствующее в ФРСН
Затраты труда рабочих |  |  |  | 6: 192,9 | [10 empty] | Затраты труда рабочих
Затраты труда машинистов |  |  |  | 6: 36,93 | [10 empty] | Затраты труда машинистов

## 02-01-06 КТПН 400
СОГЛАСОВАНО: | [10 empty] | УТВЕРЖДАЮ:
______________________________ | [11 empty] | __________________
"____" ________________ 2025 года | [13 empty] | "____" ________________ 2025 года
О_1.1.1 Реконструкция электрических сетей 0,4-10(6)кВ в ж/районах города Братска по пер.Школьный, ул.Курчатова, ул.Мамырская, ул.Тэнгинская, ул.Лазо, ул.Молодежная, ул.Чапаева, ул.Геологическая, 2-я Энергетическая, ул.Металлургов, ул.Курчатова, ул.Кольцевая, ул.Гагарина, ул. Кленовая, ул. Обручева, ул. Мира, , ул.Наймушина, ул.Мало-Амурская с заменой голого провода на ВЛ на СИП, заменой КЛ 0,4-10(6)кВ, заменой старых и установкой новых КТПН для обеспечения качества электроэнергии и надежности электроснабжения потребителей (ВЛ - 0,015км, ВЛЗ - 0,015км, КЛ-6кВ - 0,125км, ВЛИ - 0,225км, замена тр-ов в ТП и замена КТПН - 9шт общей мощностью 4,22 МВА без увеличения ранее присоединенной максимальной мощности, замена масляных выключателей на вакуумные 6кВ - 14шт, 35кВ - 1шт, замена КСО - 8шт, ЯКНО - 2шт)
(наименование стройки)
ЛОКАЛЬНЫЙ РЕСУРСНЫЙ СМЕТНЫЙ РАСЧЕТ № 02-01-06
(локальная смета)
Общестроительные работы для КТПН 400кВА | [14 empty] | на Общестроительные работы для КТПН 400кВА,
(наименование работ и затрат, наименование объекта)
Основание:
| Сметная стоимость |  | 2389.043 | тыс.руб.
| строительных работ |  | 2338.88 | тыс.руб.
| монтажных работ |  | 50.163 | тыс.руб.
| Средства на оплату труда |  | 309.81 | тыс.руб.
| Сметная трудоемкость |  | 349.76 | чел.час
| Трудозатраты механизаторов |  | 46.18 | чел.час
| Составлен(а) в текущих ценах по состоянию на |  | 4 кв. 2024 г. | [12 empty] | 4 квартал 2024 г. (зона 3)
№ п/п | Обоснование | Наименование работ и затрат |  | Единица измерения | Количество |  | Сметная стоимость в текущих (прогнозных) ценах, руб. | [5 empty] | Т/з осн. раб. Всего | Т/з мех. Всего
[5 empty] | на ед. | всего | на ед. | Всего | В том числе
[9 empty] | Осн.З/п | Эк.Маш | З/пМех | Мат.
1 | 2 | 3 |  | 4 | 5 | 6 | 7 | 8 | 9 | 10 | 11 | 12 | 13 | 14
Раздел 1. Подготовительные работы | [16 empty] | Раздел 1. Подготовительные работы
1 | ГЭСН01-01-010-42 | Разработка грунта в отвал экскаваторами, вместимость ковша 0,25 м3, группа грунтов: 3 |  | 1000 м3 |  | 0.018 | 73020.86 | 2413 | 149 | 1165 | 1099 |  | 0.22 | 1.15 |  |  |  | Разработка грунта в отвал экскаваторами, вместимость ковша 0,25 м3, группа грунтов: 3
2 | ГЭСН01-02-027-02 | Планировка площадей: механизированным способом, группа грунтов 2 |  | 1000 м2 |  | 0.192 | 2199.27 | 635 |  | 422 | 213 |  | 0 | 0.19 |  |  |  | Планировка площадей: механизированным способом, группа грунтов 2
3 | ГЭСН27-04-001-01 | Устройство подстилающих и выравнивающих слоев оснований: из песка |  | 100 м3 |  | 0.0186 | 51987.64 | 1238 | 186 | 776 | 271 | 5 | 0.27 | 0.26 |  |  |  | Устройство подстилающих и выравнивающих слоев оснований: из песка
4 | ФСБЦ-02.3.01.02-1118 | Песок природный для строительных работ II класс, средний |  | м3 |  | 1.86 | 1509.08 | 2863 |  |  |  | 2863 | 0 | 0 |  |  |  | Песок природный для строительных работ II класс, средний
5 | ГЭСН27-04-001-04 | Устройство подстилающих и выравнивающих слоев оснований: из щебня |  | 100 м3 |  | 0.1668 | 79185.69 | 16931 | 2505 | 10634 | 3724 | 68 | 3.6 | 3.44 |  |  |  | Устройство подстилающих и выравнивающих слоев оснований: из щебня
6 | ФСБЦ-02.2.05.04-2088 | Щебень из плотных горных пород для строительных работ М 600, фракция 20-40 мм |  | м3 |  | 16.68 | 2006.47 | 34137 |  |  |  | 34137 | 0 | 0 |  |  |  | Щебень из плотных горных пород для строительных работ М 600, фракция 20-40 мм
Итого по разделу 1 Подготовительные работы |  |  |  | Мат. 13: 4.0914; Мат. 14: 5.0336 |  |  |  |  | Итого по разделу 1 Подготовительные работы
Раздел 2. Устройство фундаментов | [16 empty] | Раздел 2. Устройство фундаментов
7 | ГЭСН07-01-001-01 | Укладка блоков и плит ленточных фундаментов при глубине котлована до 4 м, масса конструкций: до 0,5 т |  | 100 шт |  | 0.39 | 114462.39 | 55125 | 19257 | 25384 | 10484 |  | 25.43 | 9.6 |  |  |  | Укладка блоков и плит ленточных фундаментов при глубине котлована до 4 м, масса конструкций: до 0,5 т
8 | ГЭСН07-01-001-02 | Укладка блоков и плит ленточных фундаментов при глубине котлована до 4 м, масса конструкций: до 1,5 т |  | 100 шт |  | 0.15 | 149741.5 | 27973 | 9487 | 12975 | 5511 |  | 12.38 | 5.13 |  |  |  | Укладка блоков и плит ленточных фундаментов при глубине котлована до 4 м, масса конструкций: до 1,5 т
9 | ФСБЦ-05.1.05.01-0096 | Балки фундаментные железобетонные, объем до 0,7 м3, бетон В15, расход арматуры до 50 кг/м3 |  | м3 |  | 32.244 | 21313.59 | 700980 |  |  |  | 700980 | 0 | 0 |  |  |  | Балки фундаментные железобетонные, объем до 0,7 м3, бетон В15, расход арматуры до 50 кг/м3
10 | ГЭСН08-01-003-05 | Гидроизоляция стен, фундаментов: боковая оклеечная по выровненной поверхности бутовой кладки, кирпичу и бетону в 2 слоя |  | 100 м2 |  | 1.6188 | 150545.67 | 244445 | 62313 | 1331 | 741 | 180060 | 75.76 | 0.89 |  |  |  | Гидроизоляция стен, фундаментов: боковая оклеечная по выровненной поверхности бутовой кладки, кирпичу и бетону в 2 слоя
11 | ГЭСН46-03-001-01 | Сверление установками алмазного бурения в железобетонных конструкциях вертикальных отверстий глубиной 200 мм диаметром: 20 мм |  | 100 отверстий |  | 0.48 | 16461.56 | 16145 | 6907 | 982 | 8244 | 12 | 8.3 | 8.74 |  |  |  | Сверление установками алмазного бурения в железобетонных конструкциях вертикальных отверстий глубиной 200 мм диаметром: 20 мм
12 | ГЭСН06-03-004-12 | Установка закладных деталей весом: свыше 4 до 20 кг |  | т |  | 0.1446 | 45981.3 | 6695 | 6586 | 63 | 46 |  | 8.39 | 0.05 |  |  |  | Установка закладных деталей весом: свыше 4 до 20 кг
13 | ФСБЦ-08.4.01.02-0013 | Детали закладные и накладные изготовленные с применением сварки, гнутья, сверления (пробивки) отверстий (при наличии одной из этих операций или всего перечня в любых сочетаниях), поставляемые отдельно |  | т |  | 0.1446 | 133510.26 | 19306 |  |  |  | 19306 | 0 | 0 |  |  |  | Детали закладные и накладные изготовленные с применением сварки, гнутья, сверления (пробивки) отверстий (при наличии одной из этих операций или всего перечня в любых сочетаниях), поставляемые отдельно
14 | ГЭСН09-05-003-02 | Постановка болтов: высокопрочных |  | 100 шт |  | 0.48 | 17597.53 | 8465 | 6428 | 36 | 18 | 1983 | 7.73 | 0.02 |  |  |  | Постановка болтов: высокопрочных
15 | ФСБЦ-01.7.15.01-1167 | Болт анкерный с гайкой стальной фрикционный расклинивающийся, с наружной резьбой М12, диаметр 16 мм, длина 180 мм |  | шт |  | 48 | 25.97 | 1247 |  |  |  | 1247 | 0 | 0 |  |  |  | Болт анкерный с гайкой стальной фрикционный расклинивающийся, с наружной резьбой М12, диаметр 16 мм, длина 180 мм
16 | ГЭСНм08-02-231-05 | Прокладка труб гофрированных ПВХ в земле для защиты одного кабеля диаметром: 110 мм |  | 100 м |  | 0.069 | 4327.94 | 308 | 296 | 3 | 3 | 6 | 0.44 | 0 |  |  |  | Прокладка труб гофрированных ПВХ в земле для защиты одного кабеля диаметром: 110 мм
17 | ГЭСНм08-02-231-10 | За каждую последующую трубу добавлять: к норме 08-02-231-05 |  | 100 м |  | 0.069 | 3082.25 | 1983 | 1888 | 26 | 31 | 38 | 2.81 | 0.04 |  |  |  | За каждую последующую трубу добавлять: к норме 08-02-231-05
18 | ФСБЦ-24.3.03.06-0006 | Трубы полиэтиленовые дренажные гофрированные, диаметр 160 мм |  | м |  | 69 | 147.74 | 10398 |  |  |  | 10398 | 0 | 0 |  |  |  | Трубы полиэтиленовые дренажные гофрированные, диаметр 160 мм
19 | ГЭСН46-03-017-06 | Заделка отверстий, гнезд и борозд: в стенах и перегородках бетонных площадью свыше 0,1 до 0,2 м2 |  | м3 |  | 1.62 | 49765.81 | 81160 | 69091 | 462 | 539 | 11068 | 98.5 | 0.65 |  |  |  | Заделка отверстий, гнезд и борозд: в стенах и перегородках бетонных площадью свыше 0,1 до 0,2 м2
Итого по разделу 2 Устройство фундаментов |  |  |  | Мат. 13: 239.7351; Мат. 14: 25.1089 |  |  |  |  | Итого по разделу 2 Устройство фундаментов
Раздел 3. Устройство заземления | [16 empty] | Раздел 3. Устройство заземления
20 | ГЭСН01-01-010-41 | Разработка грунта в отвал экскаваторами, вместимость ковша 0,25 м3, группа грунтов: 2 |  | 1000 м3 |  | 0.0162 | 53169.69 | 1581 | 98 | 763 | 720 |  | 0.14 | 0.75 |  |  |  | Разработка грунта в отвал экскаваторами, вместимость ковша 0,25 м3, группа грунтов: 2
21 | ГЭСН33-04-015-01 | Устройство шин заземления опор ВЛ и подстанций |  | 10 м |  | 22.5 | 1355.21 | 30679 | 29666 | 288 | 187 | 538 | 40.5 | 0.23 |  |  |  | Устройство шин заземления опор ВЛ и подстанций
22 | ФСБЦ-08.3.07.01-0042 | Прокат стальной горячекатаный полосовой, марки стали Ст3сп, Ст3пс, размеры 40х4 мм |  | т |  | 0.3375 | 69320.36 | 23571 |  |  |  | 23571 | 0 | 0 |  |  |  | Прокат стальной горячекатаный полосовой, марки стали Ст3сп, Ст3пс, размеры 40х4 мм
23 | ГЭСН01-01-033-02 | Засыпка траншей и котлованов с перемещением грунта до 5 м бульдозерами мощностью: 59 кВт (80 л.с.), группа грунтов 2 |  | 1000 м3 |  | 0.0162 | 12081.7 | 321 |  | 196 | 125 |  | 0 | 0.13 |  |  |  | Засыпка траншей и котлованов с перемещением грунта до 5 м бульдозерами мощностью: 59 кВт (80 л.с.), группа грунтов 2
24 | ГЭСНм08-02-471-04 | Заземлитель вертикальный из круглой стали диаметром: 16 мм |  | 10 шт |  | 2.4 | 9084.22 | 22693 | 14072 | 1014 | 609 | 6998 | 17.3 | 0.62 |  |  |  | Заземлитель вертикальный из круглой стали диаметром: 16 мм
25 | ФСБЦ-08.3.04.02-0095 | Прокат стальной горячекатаный круглый, марки стали Ст3сп, Ст3пс, диаметр 14-50 мм |  | т |  | 0.2304 | 67785.63 | 15735 |  |  |  | 15735 | 0 | 0 |  |  |  | Прокат стальной горячекатаный круглый, марки стали Ст3сп, Ст3пс, диаметр 14-50 мм
Итого по разделу 3 Устройство заземления |  |  |  | Мат. 13: 57.9487; Мат. 14: 1.7327 |  |  |  |  | Итого по разделу 3 Устройство заземления
Раздел 4. Устройство маслоприемника | [16 empty] | Раздел 4. Устройство маслоприемника
26 | ГЭСН01-02-033-01 применительно | Засыпка пазух котлованов спецсооружений дренирующим песком |  | 10 м3 |  | 0.27 | 8987.84 | 2651 | 2251 | 175 | 225 |  | 3.63 | 0.25 |  |  |  | Засыпка пазух котлованов спецсооружений дренирующим песком
27 | ФСБЦ-02.2.05.04-2234 | Щебень из гравия для строительных работ М 800, фракция 20-40 мм |  | м3 |  | 6.9 | 2009.68 | 13867 |  |  |  | 13867 | 0 | 0 |  |  |  | Щебень из гравия для строительных работ М 800, фракция 20-40 мм
Итого по разделу 4 Устройство маслоприемника |  |  |  | Мат. 13: 3.6261; Мат. 14: 0.2511 |  |  |  |  | Итого по разделу 4 Устройство маслоприемника
Раздел 5. Устройство ограждения | [16 empty] | Раздел 5. Устройство ограждения
28 | ГЭСН01-02-031-04 | Бурение ям глубиной до 2 м бурильно-крановыми машинами: на автомобиле, группа грунтов 2 |  | 100 шт |  | 0.3 | 53966.62 | 20291 | 2659 | 13531 | 4101 |  | 3.93 | 4.29 |  |  |  | Бурение ям глубиной до 2 м бурильно-крановыми машинами: на автомобиле, группа грунтов 2
29 | ГЭСН06-01-001-02 | Устройство бетонных фундаментов общего назначения под колонны объемом: до 3 м3 |  | 100 м3 |  | 0.00195 | 1134404.44 | 2275 | 635 | 70 | 63 | 1507 | 0.86 | 0.06 |  |  |  | Устройство бетонных фундаментов общего назначения под колонны объемом: до 3 м3
30 | ГЭСН06-03-004-12 | Установка закладных деталей весом: свыше 4 до 20 кг |  | т |  | 0.057 | 45981.3 | 2639 | 2596 | 25 | 18 |  | 3.31 | 0.02 |  |  |  | Установка закладных деталей весом: свыше 4 до 20 кг
31 | ФСБЦ-08.4.01.02-0013 | Детали закладные и накладные изготовленные с применением сварки, гнутья, сверления (пробивки) отверстий (при наличии одной из этих операций или всего перечня в любых сочетаниях), поставляемые отдельно |  | т |  | 0.057 | 133510.26 | 7667 |  |  |  | 7667 | 0 | 0 |  |  |  | Детали закладные и накладные изготовленные с применением сварки, гнутья, сверления (пробивки) отверстий (при наличии одной из этих операций или всего перечня в любых сочетаниях), поставляемые отдельно
32 | ГЭСН09-08-001-03 | Установка металлических столбов высотой до 4 м: на подготовленный бетонный фундамент |  | 100 шт |  | 0.3 | 36132.42 | 18271 | 9762 | 1078 | 7431 |  | 13.22 | 8.93 |  |  |  | Установка металлических столбов высотой до 4 м: на подготовленный бетонный фундамент
33 | ФСБЦ-08.1.06.01-0079 | Столб металлический оцинкованный для ограждений, толщина стенки 2,0 мм, размеры 60х60 мм, высота 3500 мм |  | шт |  | 30 | 1699.78 | 51376 |  |  |  | 51376 | 0 | 0 |  |  |  | Столб металлический оцинкованный для ограждений, толщина стенки 2,0 мм, размеры 60х60 мм, высота 3500 мм
34 | ГЭСН01-02-061-02 | Засыпка вручную траншей, пазух котлованов и ям, группа грунтов: 2 |  | 100 м3 |  | 0.0039 | 63052.67 | 246 | 246 |  |  |  | 0.38 | 0 |  |  |  | Засыпка вручную траншей, пазух котлованов и ям, группа грунтов: 2
35 | ГЭСН09-08-002-05 | Устройство заграждений из готовых металлических решетчатых панелей: высотой до 2 м |  | 10 шт |  | 1 | 5380 | 5946 | 5252 | 128 | 566 |  | 7.11 | 0.68 |  |  |  | Устройство заграждений из готовых металлических решетчатых панелей: высотой до 2 м
36 | ФСБЦ-08.1.06.03-0040 | Панель ограждения из плетеной оцинкованной сетки, размер ячейки 50х50 мм, диаметр проволоки 3 мм, по периметру сетки уголок размерами 40х40х4 мм, длина панели 2500 мм, высота панели 2030 мм |  | м2 |  | 150 | 2049.85 | 309784 |  |  |  | 309784 | 0 | 0 |  |  |  | Панель ограждения из плетеной оцинкованной сетки, размер ячейки 50х50 мм, диаметр проволоки 3 мм, по периметру сетки уголок размерами 40х40х4 мм, длина панели 2500 мм, высота панели 2030 мм
37 | ГЭСН07-01-055-09 | Устройство калиток: без установки столбов при металлических оградах и оградах из панелей |  | 100 шт |  | 0.03 | 56746.54 | 1710 | 1573 | 15 | 8 | 114 | 2.13 | 0.01 |  |  |  | Устройство калиток: без установки столбов при металлических оградах и оградах из панелей
38 | ФСБЦ-08.1.06.05-0052 | Калитка сетчатая для секции заграждения в комплекте со стойкой, створкой, элементами крепления и врезным замком, покрытие цинк-порошковая эмаль, ширина калитки 1000 мм, высота калитки 1730 мм |  | компл |  | 3 | 28782.53 | 86995 |  |  |  | 86995 | 0 | 0 |  |  |  | Калитка сетчатая для секции заграждения в комплекте со стойкой, створкой, элементами крепления и врезным замком, покрытие цинк-порошковая эмаль, ширина калитки 1000 мм, высота калитки 1730 мм
Итого по разделу 5 Устройство ограждения |  |  |  | Мат. 13: 30.93; Мат. 14: 13.9894 |  |  |  |  | Итого по разделу 5 Устройство ограждения
Раздел 6. АКЗ металлоконструкций | [16 empty] | Раздел 6. АКЗ металлоконструкций
39 | ГЭСН13-07-001-02 | Обезжиривание поверхностей аппаратов и трубопроводов диаметром до 500 мм: уайт-спиритом |  | 100 м2 |  | 0.72 | 10664.13 | 7697 | 4951 | 24 | 19 | 2703 | 6.54 | 0.02 |  |  |  | Обезжиривание поверхностей аппаратов и трубопроводов диаметром до 500 мм: уайт-спиритом
40 | ГЭСН13-03-002-04 | Огрунтовка металлических поверхностей за один раз: грунтовкой ГФ-021 |  | 100 м2 |  | 0.72 | 6009.36 | 4339 | 3512 | 24 | 13 | 790 | 3.82 | 0.01 |  |  |  | Огрунтовка металлических поверхностей за один раз: грунтовкой ГФ-021
41 | ГЭСН13-03-004-26 | Окраска металлических огрунтованных поверхностей: эмалью ПФ-115 |  | 100 м2 |  | 0.72 | 1846.8 | 2685 | 2409 | 44 | 26 | 206 | 3.07 | 0.03 |  |  |  | Окраска металлических огрунтованных поверхностей: эмалью ПФ-115
Итого по разделу 6 АКЗ металлоконструкций |  |  |  | Мат. 13: 13.428; Мат. 14: 0.0648 |  |  |  |  | Итого по разделу 6 АКЗ металлоконструкций
Итоги по смете: | [19 empty] | Итоги по смете:
Итого прямые затраты (справочно) |  |  |  | 8: 1865466 | [6 empty] | Итого прямые затраты (справочно)
в том числе: | [20 empty] | в том числе:
Оплата труда рабочих |  |  |  | 8: 264775 | [6 empty] | Оплата труда рабочих
Эксплуатация машин |  |  |  | 8: 71634 | [6 empty] | Эксплуатация машин
Оплата труда машинистов (Отм) |  |  |  | 8: 45035 | [6 empty] | Оплата труда машинистов (Отм)
Материалы |  |  |  | 8: 1484022 | [6 empty] | Материалы
Строительные работы |  |  |  | 8: 2338880 | [6 empty] | Строительные работы
в том числе: | [20 empty] | в том числе:
оплата труда |  |  |  | 8: 248519 | [6 empty] | оплата труда
эксплуатация машин и механизмов |  |  |  | 8: 70591 | [6 empty] | эксплуатация машин и механизмов
оплата труда машинистов (Отм) |  |  |  | 8: 44392 | [6 empty] | оплата труда машинистов (Отм)
материалы |  |  |  | 8: 1476980 | [6 empty] | материалы
накладные расходы |  |  |  | 8: 309598 | [6 empty] | накладные расходы
сметная прибыль |  |  |  | 8: 188800 | [6 empty] | сметная прибыль
Монтажные работы |  |  |  | 8: 50163 | [6 empty] | Монтажные работы
в том числе: | [20 empty] | в том числе:
оплата труда |  |  |  | 8: 16256 | [6 empty] | оплата труда
эксплуатация машин и механизмов |  |  |  | 8: 1043 | [6 empty] | эксплуатация машин и механизмов
оплата труда машинистов (Отм) |  |  |  | 8: 643 | [6 empty] | оплата труда машинистов (Отм)
материалы |  |  |  | 8: 7042 | [6 empty] | материалы
накладные расходы |  |  |  | 8: 16561 | [6 empty] | накладные расходы
сметная прибыль |  |  |  | 8: 8618 | [6 empty] | сметная прибыль
Итого ФОТ (справочно) |  |  |  | 8: 309810 | [6 empty] | Итого ФОТ (справочно)
Итого накладные расходы (справочно) |  |  |  | 8: 326159 | [6 empty] | Итого накладные расходы (справочно)
Итого сметная прибыль (справочно) |  |  |  | 8: 197418 | [6 empty] | Итого сметная прибыль (справочно)
ВСЕГО по смете |  |  |  | 8: 2389043; Мат. 13: 349.7593; Мат. 14: 46.1806 | [7 empty] | ВСЕГО по смете
справочно: | [20 empty] | справочно:
Затраты труда рабочих |  |  |  | 6: 349,759326 | [8 empty] | Затраты труда рабочих
Затраты труда машинистов |  |  |  | 6: 46,180619 | [8 empty] | Затраты труда машинистов

## 02-01-07СМР КТПН-630
СОГЛАСОВАНО: | [10 empty] | УТВЕРЖДАЮ:
______________________________ | [11 empty] | __________________
"____" ________________ 2025 года | [13 empty] | "____" ________________ 2025 года
О_1.1.1 Реконструкция электрических сетей 0,4-10(6)кВ в ж/районах города Братска по пер.Школьный, ул.Курчатова, ул.Мамырская, ул.Тэнгинская, ул.Лазо, ул.Молодежная, ул.Чапаева, ул.Геологическая, 2-я Энергетическая, ул.Металлургов, ул.Курчатова, ул.Кольцевая, ул.Гагарина, ул. Кленовая, ул. Обручева, ул. Мира, , ул.Наймушина, ул.Мало-Амурская с заменой голого провода на ВЛ на СИП, заменой КЛ 0,4-10(6)кВ, заменой старых и установкой новых КТПН для обеспечения качества электроэнергии и надежности электроснабжения потребителей (ВЛ - 0,015км, ВЛЗ - 0,015км, КЛ-6кВ - 0,125км, ВЛИ - 0,225км, замена тр-ов в ТП и замена КТПН - 9шт общей мощностью 4,22 МВА без увеличения ранее присоединенной максимальной мощности, замена масляных выключателей на вакуумные 6кВ - 14шт, 35кВ - 1шт, замена КСО - 8шт, ЯКНО - 2шт) | [14 empty] | О_1.1.1 Реконструкция электрических сетей 0,4-10(6)кВ в ж/районах города Братска по пер.Школьный, ул.Курчатова, ул.Мамырская, ул.Тэнгинская, ул.Лазо, ул.Молодежная, ул.Чапаева, ул.Геологическая, 2-я Энергетическая, ул.Металлургов, ул.Курчатова, ул.Кольцевая, ул.Гагарина, ул. Кленовая, ул. Обручева, ул. Мира, , ул.Наймушина, ул.Мало-Амурская с заменой голого провода на ВЛ на СИП, заменой КЛ 0,4-10(6)кВ, заменой старых и установкой новых КТПН для обеспечения качества электроэнергии и надежности электроснабжения потребителей (ВЛ - 0,015км, ВЛЗ - 0,015км, КЛ-6кВ - 0,125км, ВЛИ - 0,225км, замена тр-ов в ТП и замена КТПН - 9шт общей мощностью 4,22 МВА без увеличения ранее присоединенной максимальной мощности, замена масляных выключателей на вакуумные 6кВ - 14шт, 35кВ - 1шт, замена КСО - 8шт, ЯКНО - 2шт)
(наименование стройки)
ЛОКАЛЬНЫЙ РЕСУРСНЫЙ СМЕТНЫЙ РАСЧЕТ № 02-01-07
(локальная смета)
СМР КТПН-630кВА электромонтажные работы | [15 empty] | на 02-01 СМР КТПН-630кВА(4шт), О_1.1.1 Реконструкция электрических сетей 0,4-10(6)кВ в ж/районах города Братска по пер.Школьный, ул.Курчатова, ул.Мамырская, ул.Тэнгинская, ул.Лазо, ул.Молодежная, ул.Чапаева, ул.Геологическая, 2-я Энергетическая, ул.Металлургов, ул.Курчатова, ул.Кольцевая, ул.Гагарина, ул. Кленовая, ул. Обручева, ул. Мира, , ул.Наймушина, ул.Мало-Амурская с заменой голого провода на ВЛ на СИП, заменой КЛ 0,4-10(6)кВ, заменой старых и установкой новых КТПН для обеспечения качества электроэнергии и надежности электроснабжения потребителей (ВЛ - 0,015км, ВЛЗ - 0,015км, КЛ-6кВ - 0,125км, ВЛИ - 0,225км, замена тр-ов в ТП и замена КТПН - 9шт общей мощностью 4,22 МВА без увеличения ранее присоединенной максимальной мощности, замена масляных выключателей на вакуумные 6кВ - 14шт, 35кВ - 1шт, замена КСО - 8шт, ЯКНО - 2шт)
(наименование работ и затрат, наименование объекта)
| Основание: | [15 empty] | дефектная ведомость
| Сметная стоимость |  | 6160.168 | тыс.руб.
| строительных работ |  | 386.728 | тыс.руб.
| монтажных работ |  | 459.808 | тыс.руб.
| оборудования |  | 5313.632 | тыс.руб.
| Средства на оплату труда |  | 266.126 | тыс.руб.
| Сметная трудоемкость |  | 257.2 | чел.час
| Трудозатраты механизаторов |  | 49.24 | чел.час
| Составлен(а) в текущих ценах по состоянию на |  | 4 кв. 2024г. | [14 empty] | 4 кв. 2024г.
№ п/п | Обоснование | Наименование работ и затрат |  | Единица измерения | Количество |  | Сметная стоимость в текущих (прогнозных) ценах, руб. | [5 empty] | Т/з осн. раб. Всего | Т/з мех. Всего
[5 empty] | на ед. | всего | на ед. | Всего | В том числе
[9 empty] | Осн.З/п | Эк.Маш | З/пМех | Мат.
1 | 2 | 3 |  | 4 | 5 | 6 | 7 | 8 | 9 | 10 | 11 | 12 | 13 | 14
Раздел 1. КТПН-630/6(10)/0,4кВ | [18 empty] | Раздел 1. КТПН-630/6/0,4кВ
1 | ГЭСН33-04-029-06 | Установка оборудования для комплектных трансформаторных подстанций киоскового типа: тупиковых подстанций с воздушными вводами |  | компл |  | 4 | 36968.67 | 169909.18 | 105359.9 | 42514.74 | 22034.54 |  | 124.8 | 19.72 | [5 empty] | Установка оборудования для комплектных трансформаторных подстанций киоскового типа: тупиковых подстанций с воздушными вводами
2 | ГЭСНм08-01-062-02 | Трансформатор силовой, автотрансформатор или масляный реактор, масса: до 3 т |  | шт |  | 4 | 50408.64 | 230510.6 | 91832.93 | 39101.67 | 27039.36 | 72536.64 | 110.4 | 27.92 | [5 empty] | Трансформатор силовой, автотрансформатор или масляный реактор, масса: до 3 т
3 О | ТЦ_89.1.62.05_38_3811067234_01.12.2024_02_5.1 | Трансформаторная подстанция КТПН-630кВА |  | 4: шт; 6: 4; 7: 762620.11; 8: 3050480.44; Мат. 13: 0; Мат. 14: 0 | [5 empty] | Трансформаторная подстанция КТПН-630кВА
4 О | ТЦ_89.1.62.05_38_3811067234_18.06.2025_02_3 | Трансформатор ТМГ-630кВА |  | 4: шт; 6: 4; 7: 565787.8; 8: 2263151.2; Мат. 13: 0; Мат. 14: 0 | [5 empty] | Трансформатор ТМГ-630кВА
5 | 01.7.04.04-1006 | Замок |  | компл |  | 16 | 572.88 | 9166.08 |  |  |  | 9166.08 | 0 | 0 | [5 empty] | Замок
6 | ГЭСНм08-01-066-01 ограничитель | Разрядник трехфазный напряжением: до 10 кВ |  | компл |  | 8 | 2756.15 | 23974.55 | 18300.04 | 2290.6 | 1559.36 | 1824.55 | 22 | 1.6 | [5 empty] | Разрядник трехфазный напряжением: до 10 кВ
Итого по разделу 1 КТПН-630/6(10)/0,4кВ |  |  |  | Мат. 13: 257.2; Мат. 14: 49.24 | [6 empty] | Итого по разделу 1 КТПН-630/6/0,4кВ
Итоги по смете: | [21 empty] | Итоги по смете:
Итого прямые затраты (справочно) |  |  |  | 8: 433560.41 | [8 empty] | Итого прямые затраты (справочно)
в том числе: | [22 empty] | в том числе:
Оплата труда рабочих |  |  |  | 8: 215492.87 | [8 empty] | Оплата труда рабочих
Эксплуатация машин |  |  |  | 8: 83907.01 | [8 empty] | Эксплуатация машин
Оплата труда машинистов (Отм) |  |  |  | 8: 50633.26 | [8 empty] | Оплата труда машинистов (Отм)
Материалы |  |  |  | 8: 83527.27 | [8 empty] | Материалы
Строительные работы |  |  |  | 8: 386728.19 | [8 empty] | Строительные работы
в том числе: | [22 empty] | в том числе:
оплата труда |  |  |  | 8: 105359.9 | [8 empty] | оплата труда
эксплуатация машин и механизмов |  |  |  | 8: 42514.74 | [8 empty] | эксплуатация машин и механизмов
оплата труда машинистов (Отм) |  |  |  | 8: 22034.54 | [8 empty] | оплата труда машинистов (Отм)
материалы |  |  |  | 8: 9166.08 | [8 empty] | материалы
накладные расходы |  |  |  | 8: 131216.27 | [8 empty] | накладные расходы
сметная прибыль |  |  |  | 8: 76436.66 | [8 empty] | сметная прибыль
Монтажные работы |  |  |  | 8: 459808.05 | [8 empty] | Монтажные работы
в том числе: | [22 empty] | в том числе:
оплата труда |  |  |  | 8: 110132.97 | [8 empty] | оплата труда
эксплуатация машин и механизмов |  |  |  | 8: 41392.27 | [8 empty] | эксплуатация машин и механизмов
оплата труда машинистов (Отм) |  |  |  | 8: 28598.72 | [8 empty] | оплата труда машинистов (Отм)
материалы |  |  |  | 8: 74361.19 | [8 empty] | материалы
накладные расходы |  |  |  | 8: 134569.74 | [8 empty] | накладные расходы
сметная прибыль |  |  |  | 8: 70753.16 | [8 empty] | сметная прибыль
Оборудование |  |  |  | 8: 5313631.64 | [8 empty] | Оборудование
Итого ФОТ (справочно) |  |  |  | 8: 266126.13 | [8 empty] | Итого ФОТ (справочно)
Итого накладные расходы (справочно) |  |  |  | 8: 265786.01 | [8 empty] | Итого накладные расходы (справочно)
Итого сметная прибыль (справочно) |  |  |  | 8: 147189.82 | [8 empty] | Итого сметная прибыль (справочно)
ВСЕГО по смете |  |  |  | 8: 6160167.88; Мат. 13: 257.2; Мат. 14: 49.24 | [9 empty] | ВСЕГО по смете
справочно: | [22 empty] | справочно:
Оборудование, отсутствующее в ФРСН |  |  |  | 8: 5313631.64 | [8 empty] | Оборудование, отсутствующее в ФРСН
Затраты труда рабочих |  |  |  | 6: 257,2 | [10 empty] | Затраты труда рабочих
Затраты труда машинистов |  |  |  | 6: 49,24 | [10 empty] | Затраты труда машинистов

## 02-01-08 КТПН 630
СОГЛАСОВАНО: | [10 empty] | УТВЕРЖДАЮ:
______________________________ | [11 empty] | __________________
"____" ________________ 2025 года | [13 empty] | "____" ________________ 2025 года
О_1.1.1 Реконструкция электрических сетей 0,4-10(6)кВ в ж/районах города Братска по пер.Школьный, ул.Курчатова, ул.Мамырская, ул.Тэнгинская, ул.Лазо, ул.Молодежная, ул.Чапаева, ул.Геологическая, 2-я Энергетическая, ул.Металлургов, ул.Курчатова, ул.Кольцевая, ул.Гагарина, ул. Кленовая, ул. Обручева, ул. Мира, , ул.Наймушина, ул.Мало-Амурская с заменой голого провода на ВЛ на СИП, заменой КЛ 0,4-10(6)кВ, заменой старых и установкой новых КТПН для обеспечения качества электроэнергии и надежности электроснабжения потребителей (ВЛ - 0,015км, ВЛЗ - 0,015км, КЛ-6кВ - 0,125км, ВЛИ - 0,225км, замена тр-ов в ТП и замена КТПН - 9шт общей мощностью 4,22 МВА без увеличения ранее присоединенной максимальной мощности, замена масляных выключателей на вакуумные 6кВ - 14шт, 35кВ - 1шт, замена КСО - 8шт, ЯКНО - 2шт)
(наименование стройки)
ЛОКАЛЬНЫЙ РЕСУРСНЫЙ СМЕТНЫЙ РАСЧЕТ № 02-01-08
(локальная смета)
СМР Общестроительные работы для КТПН 630кВА.
(наименование работ и затрат, наименование объекта)
Основание:
| Сметная стоимость |  | 2523.764 | тыс.руб.
| строительных работ |  | 2464.345 | тыс.руб.
| монтажных работ |  | 59.419 | тыс.руб.
| Средства на оплату труда |  | 285.286 | тыс.руб.
| Сметная трудоемкость |  | 302.37 | чел.час
| Трудозатраты механизаторов |  | 56.27 | чел.час
| Составлен(а) в текущих ценах по состоянию на |  | 4 кв. 2024 г. | [11 empty] | 4 квартал 2024 г. (зона 3)
№ п/п | Обоснование | Наименование работ и затрат |  | Единица измерения | Количество |  | Сметная стоимость в текущих (прогнозных) ценах, руб. | [5 empty] | Т/з осн. раб. Всего | Т/з мех. Всего
[5 empty] | на ед. | всего | на ед. | Всего | В том числе
[9 empty] | Осн.З/п | Эк.Маш | З/пМех | Мат.
1 | 2 | 3 |  | 4 | 5 | 6 | 7 | 8 | 9 | 10 | 11 | 12 | 13 | 14
Раздел 1. Подготовительные работы | [15 empty] | Раздел 1. Подготовительные работы
1 | ГЭСН01-01-010-42 | Разработка грунта в отвал экскаваторами, вместимость ковша 0,25 м3, группа грунтов: 3 |  | 1000 м3 |  | 0.00768 | 73020.86 | 1030 | 64 | 497 | 469 |  | 0.09 | 0.49 |  |  | Разработка грунта в отвал экскаваторами, вместимость ковша 0,25 м3, группа грунтов: 3
| 1-100-20 | Средний разряд работы 2,0 |  | 4: чел.-ч; 5: 12.26; 6: 0.094157; 7: 676.63; 8: 64; Осн.З/п 9: 64 |  |  |  | Средний разряд работы 2,0
| 2 | Затраты труда машинистов |  | 4: чел.-ч; 5: 63.85; 6: 0.49037; 7: 0; 8: 0; З/пМех 11: 0 |  |  |  | Затраты труда машинистов
| 91.01.05-066 | Экскаваторы одноковшовые дизельные на гусеничном ходу, объем ковша 0,25 м3 |  | маш.-ч | 63.85 | 0.49037 | 1013.71 | 497 |  | 497 | 0 | [6 empty] | Экскаваторы одноковшовые дизельные на гусеничном ходу, объем ковша 0,25 м3
2 | ГЭСН01-02-027-02 | Планировка площадей: механизированным способом, группа грунтов 2 |  | 1000 м2 |  | 0.216 | 2199.27 | 714 |  | 475 | 239 |  | 0 | 0.21 |  |  | Планировка площадей: механизированным способом, группа грунтов 2
| 2 | Затраты труда машинистов |  | 4: чел.-ч; 5: 0.99; 6: 0.21384; 7: 0; 8: 0; З/пМех 11: 0 |  |  |  | Затраты труда машинистов
| 91.01.01-035 | Бульдозеры, мощность 79 кВт (108 л.с.) |  | маш.-ч | 0.61 | 0.13176 | 1606.45 | 212 |  | 212 | 0 | [6 empty] | Бульдозеры, мощность 79 кВт (108 л.с.)
| 91.01.02-004 | Автогрейдеры среднего типа, мощность 99 кВт (135 л.с.) |  | маш.-ч | 0.38 | 0.08208 | 3208.78 | 263 |  | 263 | 0 | [6 empty] | Автогрейдеры среднего типа, мощность 99 кВт (135 л.с.)
3 | ГЭСН27-04-001-01 | Устройство подстилающих и выравнивающих слоев оснований: из песка |  | 100 м3 |  | 0.092 | 51987.64 | 6127 | 921 | 3835 | 1344 | 27 | 1.32 | 1.28 |  |  | Устройство подстилающих и выравнивающих слоев оснований: из песка
| 1-100-23 | Средний разряд работы 2,3 |  | 4: чел.-ч; 5: 14.4; 6: 1.3248; 7: 695.25; 8: 921; Осн.З/п 9: 921 |  |  |  | Средний разряд работы 2,3
| 2 | Затраты труда машинистов |  | 4: чел.-ч; 5: 13.88; 6: 1.277; 7: 0; 8: 0; З/пМех 11: 0 |  |  |  | Затраты труда машинистов
| 91.01.02-004 | Автогрейдеры среднего типа, мощность 99 кВт (135 л.с.) |  | маш.-ч | 1.77 | 0.16284 | 3208.78 | 523 |  | 523 | 0 | [6 empty] | Автогрейдеры среднего типа, мощность 99 кВт (135 л.с.)
| 91.06.05-011 | Погрузчики одноковшовые универсальные фронтальные пневмоколесные, номинальная вместимость основного ковша 2,6 м3, грузоподъемность 5 т |  | маш.-ч | 4.29 | 0.39468 | 1924.02 | 759 |  | 759 | 0 | [6 empty] | Погрузчики одноковшовые универсальные фронтальные пневмоколесные, номинальная вместимость основного ковша 2,6 м3, грузоподъемность 5 т
| 91.08.03-030 | Катки самоходные пневмоколесные статические, масса 30 т |  | маш.-ч | 7.08 | 0.65136 | 3754.81 | 2446 |  | 2446 | 0 | [6 empty] | Катки самоходные пневмоколесные статические, масса 30 т
| 91.13.01-038 | Машины поливомоечные, вместимость цистерны 6 м3 |  | маш.-ч | 0.74 | 0.06808 | 1575.14 | 107 |  | 107 | 0 | [6 empty] | Машины поливомоечные, вместимость цистерны 6 м3
| 01.7.03.01-0001 | Вода |  | 4: м3; 5: 5; 6: 0.46; 7: 58.56; 8: 27; Мат. 12: 27 |  |  |  | Вода
П,Н | 02.3.01.02 | Песок для строительных работ природный |  | 4: м3; 5: 0; 6: 0; 7: 0; 8: 0; Мат. 12: 0 |  |  |  |  | Песок для строительных работ природный
4 | ФСБЦ-02.3.01.02-1118 | Песок природный для строительных работ II класс, средний |  | м3 |  | 9.2 | 1509.08 | 14161 |  |  |  | 14161 | 0 | 0 |  |  | Песок природный для строительных работ II класс, средний
5 | ГЭСН27-04-001-04 | Устройство подстилающих и выравнивающих слоев оснований: из щебня |  | 100 м3 |  | 0.36 | 79185.69 | 36545 | 5406 | 22954 | 8037 | 148 | 7.78 | 7.42 |  |  | Устройство подстилающих и выравнивающих слоев оснований: из щебня
| 1-100-23 | Средний разряд работы 2,3 |  | 4: чел.-ч; 5: 21.6; 6: 7.776; 7: 695.25; 8: 5406; Осн.З/п 9: 5406 |  |  |  | Средний разряд работы 2,3
| 2 | Затраты труда машинистов |  | 4: чел.-ч; 5: 20.6; 6: 7.416; 7: 0; 8: 0; З/пМех 11: 0 |  |  |  | Затраты труда машинистов
| 91.01.01-035 | Бульдозеры, мощность 79 кВт (108 л.с.) |  | маш.-ч | 2.59 | 0.9324 | 1606.45 | 1498 |  | 1498 | 0 | [6 empty] | Бульдозеры, мощность 79 кВт (108 л.с.)
| 91.01.02-004 | Автогрейдеры среднего типа, мощность 99 кВт (135 л.с.) |  | маш.-ч | 2.3 | 0.828 | 3208.78 | 2657 |  | 2657 | 0 | [6 empty] | Автогрейдеры среднего типа, мощность 99 кВт (135 л.с.)
| 91.06.05-011 | Погрузчики одноковшовые универсальные фронтальные пневмоколесные, номинальная вместимость основного ковша 2,6 м3, грузоподъемность 5 т |  | маш.-ч | 2.46 | 0.8856 | 1924.02 | 1704 |  | 1704 | 0 | [6 empty] | Погрузчики одноковшовые универсальные фронтальные пневмоколесные, номинальная вместимость основного ковша 2,6 м3, грузоподъемность 5 т
| 91.08.03-030 | Катки самоходные пневмоколесные статические, масса 30 т |  | маш.-ч | 12.21 | 4.3956 | 3754.81 | 16505 |  | 16505 | 0 | [6 empty] | Катки самоходные пневмоколесные статические, масса 30 т
| 91.13.01-038 | Машины поливомоечные, вместимость цистерны 6 м3 |  | маш.-ч | 1.04 | 0.3744 | 1575.14 | 590 |  | 590 | 0 | [6 empty] | Машины поливомоечные, вместимость цистерны 6 м3
| 01.7.03.01-0001 | Вода |  | 4: м3; 5: 7; 6: 2.52; 7: 58.56; 8: 148; Мат. 12: 148 |  |  |  | Вода
П,Н | 02.2.05.04 | Щебень из плотных горных пород |  | 4: м3; 5: 0; 6: 0; 7: 0; 8: 0; Мат. 12: 0 |  |  |  |  | Щебень из плотных горных пород
6 | ФСБЦ-02.2.05.04-2088 | Щебень из плотных горных пород для строительных работ М 600, фракция 20-40 мм |  | м3 |  | 36 | 2006.47 | 73678 |  |  |  | 73678 | 0 | 0 |  |  | Щебень из плотных горных пород для строительных работ М 600, фракция 20-40 мм
Итого по разделу 1 Подготовительные работы |  |  |  | Мат. 13: 9.195; Мат. 14: 9.3972 | [5 empty] | Итого по разделу 1 Подготовительные работы
Раздел 2. Устройство фундаментов | [15 empty] | Раздел 2. Устройство фундаментов
7 | ГЭСН07-01-001-01 | Укладка блоков и плит ленточных фундаментов при глубине котлована до 4 м, масса конструкций: до 0,5 т |  | 100 шт |  | 0.24 | 114462.39 | 33923 | 11851 | 15620 | 6452 |  | 15.65 | 5.91 |  |  | Укладка блоков и плит ленточных фундаментов при глубине котлована до 4 м, масса конструкций: до 0,5 т
| 1-100-32 | Средний разряд работы 3,2 |  | 4: чел.-ч; 5: 65.2; 6: 15.648; 7: 757.33; 8: 11851; Осн.З/п 9: 11851 |  |  |  | Средний разряд работы 3,2
| 2 | Затраты труда машинистов |  | 4: чел.-ч; 5: 24.61; 6: 5.9064; 7: 0; 8: 0; З/пМех 11: 0 |  |  |  | Затраты труда машинистов
| 91.05.06-007 | Краны на гусеничном ходу, грузоподъемность 25 т |  | маш.-ч | 22.03 | 5.2872 | 2810.45 | 14859 |  | 14859 | 0 | [6 empty] | Краны на гусеничном ходу, грузоподъемность 25 т
| 91.06.05-011 | Погрузчики одноковшовые универсальные фронтальные пневмоколесные, номинальная вместимость основного ковша 2,6 м3, грузоподъемность 5 т |  | маш.-ч | 0.97 | 0.2328 | 1924.02 | 448 |  | 448 | 0 | [6 empty] | Погрузчики одноковшовые универсальные фронтальные пневмоколесные, номинальная вместимость основного ковша 2,6 м3, грузоподъемность 5 т
| 91.08.09-023 | Трамбовки пневматические при работе от передвижных компрессорных установок |  | маш.-ч | 1.17 | 0.2808 | 3.81 | 1 |  | 1 | 0 | [6 empty] | Трамбовки пневматические при работе от передвижных компрессорных установок
| 91.14.02-001 | Автомобили бортовые, грузоподъемность до 5 т |  | маш.-ч | 1.61 | 0.3864 | 707.32 | 273 |  | 273 | 0 | [6 empty] | Автомобили бортовые, грузоподъемность до 5 т
| 91.18.01-508 | Компрессоры винтовые передвижные с электродвигателем, давление до 1 МПа (10 атм), производительность до 5 м3/мин |  | маш.-ч | 1.17 | 0.2808 | 137.36 | 39 |  | 39 | 0 | [6 empty] | Компрессоры винтовые передвижные с электродвигателем, давление до 1 МПа (10 атм), производительность до 5 м3/мин
Н | 02.3.01.02 | Песок для строительных работ природный |  | 4: м3; 5: 9.6; 6: 2.304; 7: 0; 8: 0; Мат. 12: 0 |  |  |  |  | Песок для строительных работ природный
Н | 05.1.05.04 | Конструкции сборные железобетонные |  | 4: шт; 5: 100; 6: 24; 7: 0; 8: 0; Мат. 12: 0 |  |  |  |  | Конструкции сборные железобетонные
8 | ГЭСН07-01-001-02 | Укладка блоков и плит ленточных фундаментов при глубине котлована до 4 м, масса конструкций: до 1,5 т |  | 100 шт |  | 0.24 | 149741.5 | 44755 | 15179 | 20758 | 8818 |  | 19.8 | 8.2 |  |  | Укладка блоков и плит ленточных фундаментов при глубине котлована до 4 м, масса конструкций: до 1,5 т
| 1-100-33 | Средний разряд работы 3,3 |  | 4: чел.-ч; 5: 82.5; 6: 19.8; 7: 766.64; 8: 15179; Осн.З/п 9: 15179 |  |  |  | Средний разряд работы 3,3
| 2 | Затраты труда машинистов |  | 4: чел.-ч; 5: 34.17; 6: 8.2008; 7: 0; 8: 0; З/пМех 11: 0 |  |  |  | Затраты труда машинистов
| 91.05.06-007 | Краны на гусеничном ходу, грузоподъемность 25 т |  | маш.-ч | 28.17 | 6.7608 | 2810.45 | 19001 |  | 19001 | 0 | [6 empty] | Краны на гусеничном ходу, грузоподъемность 25 т
| 91.06.05-011 | Погрузчики одноковшовые универсальные фронтальные пневмоколесные, номинальная вместимость основного ковша 2,6 м3, грузоподъемность 5 т |  | маш.-ч | 2.22 | 0.5328 | 1924.02 | 1025 |  | 1025 | 0 | [6 empty] | Погрузчики одноковшовые универсальные фронтальные пневмоколесные, номинальная вместимость основного ковша 2,6 м3, грузоподъемность 5 т
| 91.08.09-023 | Трамбовки пневматические при работе от передвижных компрессорных установок |  | маш.-ч | 2.68 | 0.6432 | 3.81 | 2 |  | 2 | 0 | [6 empty] | Трамбовки пневматические при работе от передвижных компрессорных установок
| 91.14.02-001 | Автомобили бортовые, грузоподъемность до 5 т |  | маш.-ч | 3.78 | 0.9072 | 707.32 | 642 |  | 642 | 0 | [6 empty] | Автомобили бортовые, грузоподъемность до 5 т
| 91.18.01-508 | Компрессоры винтовые передвижные с электродвигателем, давление до 1 МПа (10 атм), производительность до 5 м3/мин |  | маш.-ч | 2.68 | 0.6432 | 137.36 | 88 |  | 88 | 0 | [6 empty] | Компрессоры винтовые передвижные с электродвигателем, давление до 1 МПа (10 атм), производительность до 5 м3/мин
Н | 02.3.01.02 | Песок для строительных работ природный |  | 4: м3; 5: 22; 6: 5.28; 7: 0; 8: 0; Мат. 12: 0 |  |  |  |  | Песок для строительных работ природный
Н | 05.1.05.04 | Конструкции сборные железобетонные |  | 4: шт; 5: 100; 6: 24; 7: 0; 8: 0; Мат. 12: 0 |  |  |  |  | Конструкции сборные железобетонные
9 | ФСБЦ-05.1.05.01-0096 | Балки фундаментные железобетонные, объем до 0,7 м3, бетон В15, расход арматуры до 50 кг/м3 |  | м3 |  | 34.464 | 21313.59 | 749243 |  |  |  | 749243 | 0 | 0 |  |  | Балки фундаментные железобетонные, объем до 0,7 м3, бетон В15, расход арматуры до 50 кг/м3
10 | ГЭСН08-01-003-05 | Гидроизоляция стен, фундаментов: боковая оклеечная по выровненной поверхности бутовой кладки, кирпичу и бетону в 2 слоя |  | 100 м2 |  | 1.0368 | 150545.67 | 156559 | 39910 | 852 | 474 | 115323 | 48.52 | 0.57 |  |  | Гидроизоляция стен, фундаментов: боковая оклеечная по выровненной поверхности бутовой кладки, кирпичу и бетону в 2 слоя
| 1-100-39 | Средний разряд работы 3,9 |  | 4: чел.-ч; 5: 46.8; 6: 48.5222; 7: 822.51; 8: 39910; Осн.З/п 9: 39910 |  |  |  | Средний разряд работы 3,9
| 2 | Затраты труда машинистов |  | 4: чел.-ч; 5: 0.55; 6: 0.57024; 7: 0; 8: 0; З/пМех 11: 0 |  |  |  | Затраты труда машинистов
| 91.08.04-021 | Котлы битумные передвижные электрические с центробежной мешалкой, объем загрузочной емкости 400 л |  | маш.-ч | 3.58 | 3.7117 | 120.97 | 449 |  | 449 | 0 | [6 empty] | Котлы битумные передвижные электрические с центробежной мешалкой, объем загрузочной емкости 400 л
| 91.14.02-001 | Автомобили бортовые, грузоподъемность до 5 т |  | маш.-ч | 0.55 | 0.57024 | 707.32 | 403 |  | 403 | 0 | [6 empty] | Автомобили бортовые, грузоподъемность до 5 т
Н | 01.2.01.02 | Битум |  | 4: т; 5: 0.016; 6: 0.016589; 7: 0; 8: 0; Мат. 12: 0 |  |  |  |  | Битум
З,Н | ФСБЦ-01.2.03.03-0103 | Мастика битумная гидроизоляционная для подземных строительных конструкций, холодная, готовая к применению, диапазон температур от -20 до +40 °C, прочность сцепления с металлом/бетоном не менее 0,1 МПа, расход для горизонтальной поверхности 1 кг/м2 |  | 4: кг; 5: 440; 6: 456.192; 7: 248.42; 8: 113327; Мат. 12: 113327 | [6 empty] | Мастика битумная гидроизоляционная для подземных строительных конструкций, холодная, готовая к применению, диапазон температур от -20 до +40 °C, прочность сцепления с металлом/бетоном не менее 0,1 МПа, расход для горизонтальной поверхности 1 кг/м2
| 01.3.01.03-0002 | Керосин для технических целей |  | 4: т; 5: 0.024; 6: 0.024883; 7: 80220.91; 8: 1996; Мат. 12: 1996 |  |  |  | Керосин для технических целей
Н | 12.1.02.15 | Материалы гидроизоляционные рулонные |  | 4: м2; 5: 230; 6: 238.464; 7: 0; 8: 0; Мат. 12: 0 |  |  |  |  | Материалы гидроизоляционные рулонные
11 | ГЭСН46-03-001-01 | Сверление установками алмазного бурения в железобетонных конструкциях вертикальных отверстий глубиной 200 мм диаметром: 20 мм |  | 100 отверстий |  | 0.48 | 16461.56 | 16145 | 6907 | 982 | 8244 | 12 | 8.3 | 8.74 |  |  | Сверление установками алмазного бурения в железобетонных конструкциях вертикальных отверстий глубиной 200 мм диаметром: 20 мм
| 1-100-40 | Средний разряд работы 4,0 |  | 4: чел.-ч; 5: 17.3; 6: 8.304; 7: 831.82; 8: 6907; Осн.З/п 9: 6907 |  |  |  | Средний разряд работы 4,0
| 2 | Затраты труда машинистов |  | 4: чел.-ч; 5: 18.2; 6: 8.736; 7: 0; 8: 0; З/пМех 11: 0 |  |  |  | Затраты труда машинистов
| 91.14.02-001 | Автомобили бортовые, грузоподъемность до 5 т |  | маш.-ч | 1.8 | 0.864 | 707.32 | 611 |  | 611 | 0 | [6 empty] | Автомобили бортовые, грузоподъемность до 5 т
| 91.21.20-013 | Установки алмазного бурения скважин в железобетоне электрические, диаметр бурения до 250 мм |  | маш.-ч | 16.4 | 7.872 | 47.07 | 371 |  | 371 | 0 | [6 empty] | Установки алмазного бурения скважин в железобетоне электрические, диаметр бурения до 250 мм
| 01.7.03.01-0001 | Вода |  | 4: м3; 5: 0.443; 6: 0.21264; 7: 58.56; 8: 12; Мат. 12: 12 |  |  |  | Вода
З,П,Н | ФСБЦ-01.7.17.09-0062 | Сверло кольцевое алмазное, диаметр 20 мм |  | 4: шт; 5: 0; 6: 0; 7: 561.04; 8: 0; Мат. 12: 0 | [6 empty] | Сверло кольцевое алмазное, диаметр 20 мм
12 | ГЭСН06-03-004-12 | Установка закладных деталей весом: свыше 4 до 20 кг |  | т |  | 0.1376 | 45981.3 | 6371 | 6267 | 60 | 44 |  | 7.98 | 0.05 |  |  | Установка закладных деталей весом: свыше 4 до 20 кг
| 1-100-35 | Средний разряд работы 3,5 |  | 4: чел.-ч; 5: 58; 6: 7.9808; 7: 785.26; 8: 6267; Осн.З/п 9: 6267 |  |  |  | Средний разряд работы 3,5
| 2 | Затраты труда машинистов |  | 4: чел.-ч; 5: 0.33; 6: 0.045408; 7: 0; 8: 0; З/пМех 11: 0 |  |  |  | Затраты труда машинистов
| 91.05.05-015 | Краны на автомобильном ходу, грузоподъемность 16 т |  | маш.-ч | 0.14 | 0.019264 | 2155.92 | 42 |  | 42 | 0 | [6 empty] | Краны на автомобильном ходу, грузоподъемность 16 т
| 91.14.02-001 | Автомобили бортовые, грузоподъемность до 5 т |  | маш.-ч | 0.19 | 0.026144 | 707.32 | 18 |  | 18 | 0 | [6 empty] | Автомобили бортовые, грузоподъемность до 5 т
Н | 08.4.01.02 | Детали закладные и накладные |  | 4: т; 5: 1; 6: 0.1376; 7: 0; 8: 0; Мат. 12: 0 |  |  |  |  | Детали закладные и накладные
13 | ФСБЦ-08.4.01.02-0013 | Детали закладные и накладные изготовленные с применением сварки, гнутья, сверления (пробивки) отверстий (при наличии одной из этих операций или всего перечня в любых сочетаниях), поставляемые отдельно |  | т |  | 0.1376 | 133510.26 | 18371 |  |  |  | 18371 | 0 | 0 |  |  | Детали закладные и накладные изготовленные с применением сварки, гнутья, сверления (пробивки) отверстий (при наличии одной из этих операций или всего перечня в любых сочетаниях), поставляемые отдельно
14 | ГЭСН09-05-003-02 | Постановка болтов: высокопрочных |  | 100 шт |  | 0.48 | 17597.53 | 8465 | 6428 | 36 | 18 | 1983 | 7.73 | 0.02 |  |  | Постановка болтов: высокопрочных
| 1-100-40 | Средний разряд работы 4,0 |  | 4: чел.-ч; 5: 16.1; 6: 7.728; 7: 831.82; 8: 6428; Осн.З/п 9: 6428 |  |  |  | Средний разряд работы 4,0
| 2 | Затраты труда машинистов |  | 4: чел.-ч; 5: 0.05; 6: 0.024; 7: 0; 8: 0; З/пМех 11: 0 |  |  |  | Затраты труда машинистов
| 91.14.02-001 | Автомобили бортовые, грузоподъемность до 5 т |  | маш.-ч | 0.046 | 0.02208 | 707.32 | 16 |  | 16 | 0 | [6 empty] | Автомобили бортовые, грузоподъемность до 5 т
| 91.17.04-042 | Аппараты для газовой сварки и резки |  | маш.-ч | 6 | 2.88 | 7 | 20 |  | 20 | 0 | [6 empty] | Аппараты для газовой сварки и резки
| 01.3.01.01-0001 | Бензин авиационный Б-70 |  | 4: т; 5: 0.002; 6: 0.00096; 7: 157205.77; 8: 151; Мат. 12: 151 |  |  |  | Бензин авиационный Б-70
| 01.3.02.03-0012 | Ацетилен растворенный технический, марка Б |  | 4: т; 5: 0.00416; 6: 0.0019968; 7: 736436.11; 8: 1471; Мат. 12: 1471 |  |  |  | Ацетилен растворенный технический, марка Б
| 01.3.02.08-0001 | Кислород газообразный технический |  | 4: м3; 5: 6; 6: 2.88; 7: 95.15; 8: 274; Мат. 12: 274 |  |  |  | Кислород газообразный технический
| 14.5.09.04-0111 | Отвердитель № 1 |  | 4: т; 5: 5e-05; 6: 2.4e-05; 7: 1924548.09; 8: 46; Мат. 12: 46 |  |  |  | Отвердитель № 1
| 14.5.09.07-0030 | Растворитель Р-4 |  | 4: т; 5: 2e-05; 6: 9.6e-06; 7: 166509.7; 8: 2; Мат. 12: 2 |  |  |  | Растворитель Р-4
| 14.5.11.03-0002 | Смеси сухие шпатлевочные влагостойкие на основе гипса с полимерными и гидрофобными добавками, крупность заполнителя не более 0,2 мм, прочность на изгиб не менее 1,5 МПа |  | 4: кг; 5: 1.4; 6: 0.672; 7: 58.75; 8: 39; Мат. 12: 39 |  |  |  | Смеси сухие шпатлевочные влагостойкие на основе гипса с полимерными и гидрофобными добавками, крупность заполнителя не более 0,2 мм, прочность на изгиб не менее 1,5 МПа
15 | ФСБЦ-01.7.15.01-1167 | Болт анкерный с гайкой стальной фрикционный расклинивающийся, с наружной резьбой М12, диаметр 16 мм, длина 180 мм |  | шт |  | 48 | 25.97 | 1247 |  |  |  | 1247 | 0 | 0 |  |  | Болт анкерный с гайкой стальной фрикционный расклинивающийся, с наружной резьбой М12, диаметр 16 мм, длина 180 мм
16 | ГЭСН46-03-017-06 | Заделка отверстий, гнезд и борозд: в стенах и перегородках бетонных площадью свыше 0,1 до 0,2 м2 |  | м3 |  | 0.4 | 49765.81 | 20040 | 17060 | 114 | 133 | 2733 | 24.32 | 0.16 |  |  | Заделка отверстий, гнезд и борозд: в стенах и перегородках бетонных площадью свыше 0,1 до 0,2 м2
| 1-100-24 | Средний разряд работы 2,4 |  | 4: чел.-ч; 5: 60.8; 6: 24.32; 7: 701.46; 8: 17060; Осн.З/п 9: 17060 |  |  |  | Средний разряд работы 2,4
| 2 | Затраты труда машинистов |  | 4: чел.-ч; 5: 0.4; 6: 0.16; 7: 0; 8: 0; З/пМех 11: 0 |  |  |  | Затраты труда машинистов
| 91.06.03-060 | Лебедки электрические тяговым усилием до 5,79 кН (0,59 т) |  | маш.-ч | 0.23 | 0.092 | 10.86 | 1 |  | 1 | 0 | [6 empty] | Лебедки электрические тяговым усилием до 5,79 кН (0,59 т)
| 91.14.02-001 | Автомобили бортовые, грузоподъемность до 5 т |  | маш.-ч | 0.4 | 0.16 | 707.32 | 113 |  | 113 | 0 | [6 empty] | Автомобили бортовые, грузоподъемность до 5 т
| 01.7.03.01-0001 | Вода |  | 4: м3; 5: 0.0137; 6: 0.00548; 7: 58.56; 8: 0; Мат. 12: 0 |  |  |  | Вода
| 01.7.15.06-0111 | Гвозди строительные |  | 4: т; 5: 0.0059; 6: 0.00236; 7: 106147.26; 8: 251; Мат. 12: 251 |  |  |  | Гвозди строительные
| 03.1.02.03-0011 | Известь строительная негашеная комовая, сорт I |  | 4: т; 5: 0.0049; 6: 0.00196; 7: 8703.83; 8: 17; Мат. 12: 17 |  |  |  | Известь строительная негашеная комовая, сорт I
Н | 04.1.02.05 | Смеси бетонные тяжелого бетона |  | 4: м3; 5: 1.04; 6: 0.416; 7: 0; 8: 0; Мат. 12: 0 |  |  |  |  | Смеси бетонные тяжелого бетона
| 08.3.03.06-0002 | Проволока горячекатаная в мотках, диаметр 6,3-6,5 мм |  | 4: т; 5: 0.0095; 6: 0.0038; 7: 71707.26; 8: 272; Мат. 12: 272 |  |  |  | Проволока горячекатаная в мотках, диаметр 6,3-6,5 мм
| 11.1.03.01-0063 | Бруски обрезные хвойных пород (ель, сосна), естественной влажности, длина 2-6,5 м, ширина 20-90 мм, толщина 20-90 мм, сорт III |  | 4: м3; 5: 0.208; 6: 0.0832; 7: 19465.32; 8: 1620; Мат. 12: 1620 |  |  |  | Бруски обрезные хвойных пород (ель, сосна), естественной влажности, длина 2-6,5 м, ширина 20-90 мм, толщина 20-90 мм, сорт III
| 11.1.03.06-0075 | Доска обрезная хвойных пород, естественной влажности, длина 2-6,5 м, ширина 100-250 мм, толщина 30-40 мм, сорт III |  | 4: м3; 5: 0.18; 6: 0.072; 7: 7954.9; 8: 573; Мат. 12: 573 |  |  |  | Доска обрезная хвойных пород, естественной влажности, длина 2-6,5 м, ширина 100-250 мм, толщина 30-40 мм, сорт III
Итого по разделу 2 Устройство фундаментов |  |  |  | Мат. 13: 132.303; Мат. 14: 23.6409 | [5 empty] | Итого по разделу 2 Устройство фундаментов
Раздел 3. Устройство заземления | [15 empty] | Раздел 3. Устройство заземления
17 | ГЭСН01-01-010-41 | Разработка грунта в отвал экскаваторами, вместимость ковша 0,25 м3, группа грунтов: 2 |  | 1000 м3 |  | 0.0216 | 53169.69 | 2109 | 131 | 1018 | 960 |  | 0.19 | 1 |  |  | Разработка грунта в отвал экскаваторами, вместимость ковша 0,25 м3, группа грунтов: 2
| 1-100-20 | Средний разряд работы 2,0 |  | 4: чел.-ч; 5: 8.93; 6: 0.19289; 7: 676.63; 8: 131; Осн.З/п 9: 131 |  |  |  | Средний разряд работы 2,0
| 2 | Затраты труда машинистов |  | 4: чел.-ч; 5: 46.49; 6: 1.0042; 7: 0; 8: 0; З/пМех 11: 0 |  |  |  | Затраты труда машинистов
| 91.01.05-066 | Экскаваторы одноковшовые дизельные на гусеничном ходу, объем ковша 0,25 м3 |  | маш.-ч | 46.49 | 1.0042 | 1013.71 | 1018 |  | 1018 | 0 | [6 empty] | Экскаваторы одноковшовые дизельные на гусеничном ходу, объем ковша 0,25 м3
18 | ГЭСН33-04-015-01 | Устройство шин заземления опор ВЛ и подстанций |  | 10 м |  | 30 | 1355.21 | 40906 | 39555 | 384 | 250 | 717 | 54 | 0.3 |  |  | Устройство шин заземления опор ВЛ и подстанций
| 1-100-29 | Средний разряд работы 2,9 |  | 4: чел.-ч; 5: 1.8; 6: 54; 7: 732.5; 8: 39555; Осн.З/п 9: 39555 |  |  |  | Средний разряд работы 2,9
| 2 | Затраты труда машинистов |  | 4: чел.-ч; 5: 0.01; 6: 0.3; 7: 0; 8: 0; З/пМех 11: 0 |  |  |  | Затраты труда машинистов
| 91.14.02-001 | Автомобили бортовые, грузоподъемность до 5 т |  | маш.-ч | 0.01 | 0.3 | 707.32 | 212 |  | 212 | 0 | [6 empty] | Автомобили бортовые, грузоподъемность до 5 т
| 91.17.04-034 | Агрегаты сварочные с двигателем внутреннего сгорания для ручной дуговой сварки, сварочный ток до 400 А, количество постов 1 |  | маш.-ч | 0.05 | 1.5 | 114.58 | 172 |  | 172 | 0 | [6 empty] | Агрегаты сварочные с двигателем внутреннего сгорания для ручной дуговой сварки, сварочный ток до 400 А, количество постов 1
| 01.7.11.07-0227 | Электроды сварочные для сварки низколегированных и углеродистых сталей УОНИ 13/45, Э42А, диаметр 4-5 мм |  | 4: кг; 5: 0.12; 6: 3.6; 7: 199.21; 8: 717; Мат. 12: 717 |  |  |  | Электроды сварочные для сварки низколегированных и углеродистых сталей УОНИ 13/45, Э42А, диаметр 4-5 мм
П,Н | 08.3.04.02 | Сталь стержневая диаметром до 10 мм |  | 4: т; 5: 0; 6: 0; 7: 0; 8: 0; Мат. 12: 0 |  |  |  |  | Сталь стержневая диаметром до 10 мм
19 | ФСБЦ-08.3.07.01-0042 | Прокат стальной горячекатаный полосовой, марки стали Ст3сп, Ст3пс, размеры 40х4 мм |  | т |  | 0.45 | 69320.36 | 31428 |  |  |  | 31428 | 0 | 0 |  |  | Прокат стальной горячекатаный полосовой, марки стали Ст3сп, Ст3пс, размеры 40х4 мм
20 | ГЭСН01-01-033-02 | Засыпка траншей и котлованов с перемещением грунта до 5 м бульдозерами мощностью: 59 кВт (80 л.с.), группа грунтов 2 |  | 1000 м3 |  | 0.0216 | 12081.7 | 427 |  | 261 | 166 |  | 0 | 0.17 |  |  | Засыпка траншей и котлованов с перемещением грунта до 5 м бульдозерами мощностью: 59 кВт (80 л.с.), группа грунтов 2
| 2 | Затраты труда машинистов |  | 4: чел.-ч; 5: 8.06; 6: 0.1741; 7: 0; 8: 0; З/пМех 11: 0 |  |  |  | Затраты труда машинистов
| 91.01.01-034 | Бульдозеры, мощность 59 кВт (80 л.с.) |  | маш.-ч | 8.06 | 0.1741 | 1498.97 | 261 |  | 261 | 0 | [6 empty] | Бульдозеры, мощность 59 кВт (80 л.с.)
21 | ГЭСНм08-02-471-04 | Заземлитель вертикальный из круглой стали диаметром: 16 мм |  | 10 шт |  | 3.2 | 9084.22 | 30255 | 18762 | 1351 | 811 | 9331 | 23.07 | 0.83 |  |  | Заземлитель вертикальный из круглой стали диаметром: 16 мм
| 1-100-38 | Средний разряд работы 3,8 |  | 4: чел.-ч; 5: 7.21; 6: 23.072; 7: 813.2; 8: 18762; Осн.З/п 9: 18762 |  |  |  | Средний разряд работы 3,8
| 2 | Затраты труда машинистов |  | 4: чел.-ч; 5: 0.26; 6: 0.832; 7: 0; 8: 0; З/пМех 11: 0 |  |  |  | Затраты труда машинистов
| 91.05.05-015 | Краны на автомобильном ходу, грузоподъемность 16 т |  | маш.-ч | 0.13 | 0.416 | 2155.92 | 897 |  | 897 | 0 | [6 empty] | Краны на автомобильном ходу, грузоподъемность 16 т
| 91.14.02-001 | Автомобили бортовые, грузоподъемность до 5 т |  | маш.-ч | 0.13 | 0.416 | 707.32 | 294 |  | 294 | 0 | [6 empty] | Автомобили бортовые, грузоподъемность до 5 т
| 91.17.04-233 | Аппараты сварочные для ручной дуговой сварки, сварочный ток до 350 А |  | маш.-ч | 2.19 | 7.008 | 22.8 | 160 |  | 160 | 0 | [6 empty] | Аппараты сварочные для ручной дуговой сварки, сварочный ток до 350 А
| 01.7.11.07-0227 | Электроды сварочные для сварки низколегированных и углеродистых сталей УОНИ 13/45, Э42А, диаметр 4-5 мм |  | 4: кг; 5: 0.78; 6: 2.496; 7: 199.21; 8: 497; Мат. 12: 497 |  |  |  | Электроды сварочные для сварки низколегированных и углеродистых сталей УОНИ 13/45, Э42А, диаметр 4-5 мм
| 14.4.01.09-0427 | Грунтовка эпоксидная антикоррозионная с содержанием цинка для защиты металлических поверхностей, расход 0,20-0,39 кг/м2 |  | 4: кг; 5: 2; 6: 6.4; 7: 1321.76; 8: 8459; Мат. 12: 8459 |  |  |  | Грунтовка эпоксидная антикоррозионная с содержанием цинка для защиты металлических поверхностей, расход 0,20-0,39 кг/м2
22 | ФСБЦ-08.3.04.02-0095 | Прокат стальной горячекатаный круглый, марки стали Ст3сп, Ст3пс, диаметр 14-50 мм |  | т |  | 0.3072 | 67785.63 | 20980 |  |  |  | 20980 | 0 | 0 |  |  | Прокат стальной горячекатаный круглый, марки стали Ст3сп, Ст3пс, диаметр 14-50 мм
Итого по разделу 3 Устройство заземления |  |  |  | Мат. 13: 77.2649; Мат. 14: 2.3103 | [5 empty] | Итого по разделу 3 Устройство заземления
Раздел 4. Устройство маслоприемника | [15 empty] | Раздел 4. Устройство маслоприемника
23 | ГЭСН01-02-033-01 применительно | Засыпка пазух котлованов спецсооружений дренирующим песком |  | 10 м3 |  | 0.4 | 8987.84 | 3929 | 3335 | 260 | 334 |  | 5.37 | 0.37 |  |  | Засыпка пазух котлованов спецсооружений дренирующим песком
| 1-100-10 | Средний разряд работы 1,0 |  | 4: чел.-ч; 5: 13.43; 6: 5.372; 7: 620.76; 8: 3335; Осн.З/п 9: 3335 |  |  |  | Средний разряд работы 1,0
| 2 | Затраты труда машинистов |  | 4: чел.-ч; 5: 0.93; 6: 0.372; 7: 0; 8: 0; З/пМех 11: 0 |  |  |  | Затраты труда машинистов
| 91.01.01-035 | Бульдозеры, мощность 79 кВт (108 л.с.) |  | маш.-ч | 0.21 | 0.084 | 1606.45 | 135 |  | 135 | 0 | [6 empty] | Бульдозеры, мощность 79 кВт (108 л.с.)
| 91.08.09-023 | Трамбовки пневматические при работе от передвижных компрессорных установок |  | маш.-ч | 1.43 | 0.572 | 3.81 | 2 |  | 2 | 0 | [6 empty] | Трамбовки пневматические при работе от передвижных компрессорных установок
| 91.18.01-007 | Компрессоры винтовые передвижные с двигателем внутреннего сгорания, давление до 0,7 МПа (7 атм), производительность до 5,4 м3/мин |  | маш.-ч | 0.72 | 0.288 | 428.1 | 123 |  | 123 | 0 | [6 empty] | Компрессоры винтовые передвижные с двигателем внутреннего сгорания, давление до 0,7 МПа (7 атм), производительность до 5,4 м3/мин
Н | 02.3.01.02 | Песок для строительных работ природный |  | 4: м3; 5: 10; 6: 4; 7: 0; 8: 0; Мат. 12: 0 |  |  |  |  | Песок для строительных работ природный
24 | ФСБЦ-02.2.05.04-2234 | Щебень из гравия для строительных работ М 800, фракция 20-40 мм |  | м3 |  | 4 | 2009.68 | 8039 |  |  |  | 8039 | 0 | 0 |  |  | Щебень из гравия для строительных работ М 800, фракция 20-40 мм
Итого по разделу 4 Устройство маслоприемника |  |  |  | Мат. 13: 5.372; Мат. 14: 0.372 | [5 empty] | Итого по разделу 4 Устройство маслоприемника
Раздел 5. Устройство ограждения | [15 empty] | Раздел 5. Устройство ограждения
25 | ГЭСН01-02-031-04 | Бурение ям глубиной до 2 м бурильно-крановыми машинами: на автомобиле, группа грунтов 2 |  | 100 шт |  | 0.4 | 53966.62 | 27055 | 3546 | 18041 | 5468 |  | 5.24 | 5.72 |  |  | Бурение ям глубиной до 2 м бурильно-крановыми машинами: на автомобиле, группа грунтов 2
| 1-100-20 | Средний разряд работы 2,0 |  | 4: чел.-ч; 5: 13.1; 6: 5.24; 7: 676.63; 8: 3546; Осн.З/п 9: 3546 |  |  |  | Средний разряд работы 2,0
| 2 | Затраты труда машинистов |  | 4: чел.-ч; 5: 14.3; 6: 5.72; 7: 0; 8: 0; З/пМех 11: 0 |  |  |  | Затраты труда машинистов
| 91.04.01-031 | Машины бурильно-крановые на автомобильном ходу, диаметр бурения до 800 мм, глубина бурения до 5 м |  | маш.-ч | 14.3 | 5.72 | 3154.04 | 18041 |  | 18041 | 0 | [6 empty] | Машины бурильно-крановые на автомобильном ходу, диаметр бурения до 800 мм, глубина бурения до 5 м
26 | ГЭСН01-02-061-02 | Засыпка вручную траншей, пазух котлованов и ям, группа грунтов: 2 |  | 100 м3 |  | 0.0013 | 63052.67 | 82 | 82 |  |  |  | 0.13 | 0 |  |  | Засыпка вручную траншей, пазух котлованов и ям, группа грунтов: 2
| 1-100-15 | Средний разряд работы 1,5 |  | 4: чел.-ч; 5: 97.2; 6: 0.12636; 7: 648.69; 8: 82; Осн.З/п 9: 82 |  |  |  | Средний разряд работы 1,5
27 | ГЭСН06-01-001-02 | Устройство бетонных фундаментов общего назначения под колонны объемом: до 3 м3 |  | 100 м3 |  | 0.0026 | 1134404.44 | 3034 | 847 | 93 | 84 | 2010 | 1.15 | 0.08 |  |  | Устройство бетонных фундаментов общего назначения под колонны объемом: до 3 м3
| 1-100-30 | Средний разряд работы 3,0 |  | 4: чел.-ч; 5: 441; 6: 1.1466; 7: 738.7; 8: 847; Осн.З/п 9: 847 |  |  |  | Средний разряд работы 3,0
| 2 | Затраты труда машинистов |  | 4: чел.-ч; 5: 28.94; 6: 0.075244; 7: 0; 8: 0; З/пМех 11: 0 |  |  |  | Затраты труда машинистов
| 91.05.01-017 | Краны башенные, грузоподъемность 8 т |  | маш.-ч | 27.85 | 0.07241 | 1213.5 | 88 |  | 88 | 0 | [6 empty] | Краны башенные, грузоподъемность 8 т
| 91.05.05-015 | Краны на автомобильном ходу, грузоподъемность 16 т |  | маш.-ч | 0.34 | 0.000884 | 2155.92 | 2 |  | 2 | 0 | [6 empty] | Краны на автомобильном ходу, грузоподъемность 16 т
| 91.06.05-011 | Погрузчики одноковшовые универсальные фронтальные пневмоколесные, номинальная вместимость основного ковша 2,6 м3, грузоподъемность 5 т |  | маш.-ч | 0.25 | 0.00065 | 1924.02 | 1 |  | 1 | 0 | [6 empty] | Погрузчики одноковшовые универсальные фронтальные пневмоколесные, номинальная вместимость основного ковша 2,6 м3, грузоподъемность 5 т
| 91.07.04-001 | Вибраторы глубинные |  | маш.-ч | 19.42 | 0.050492 | 14.73 | 1 |  | 1 | 0 | [6 empty] | Вибраторы глубинные
| 91.14.02-001 | Автомобили бортовые, грузоподъемность до 5 т |  | маш.-ч | 0.5 | 0.0013 | 707.32 | 1 |  | 1 | 0 | [6 empty] | Автомобили бортовые, грузоподъемность до 5 т
| 01.7.03.01-0001 | Вода |  | 4: м3; 5: 0.441; 6: 0.0011466; 7: 58.56; 8: 0; Мат. 12: 0 |  |  |  | Вода
| 01.7.03.04-0001 | Электроэнергия |  | 4: кВт-ч; 5: 2.016; 6: 0.0052416; 7: 3.98; 8: 0; Мат. 12: 0 |  |  |  | Электроэнергия
| 01.7.07.12-0024 | Пленка полиэтиленовая, толщина 0,15 мм |  | 4: м2; 5: 153; 6: 0.3978; 7: 15.01; 8: 6; Мат. 12: 6 |  |  |  | Пленка полиэтиленовая, толщина 0,15 мм
| 01.7.15.06-0111 | Гвозди строительные |  | 4: т; 5: 0.0238; 6: 6.19e-05; 7: 106147.26; 8: 7; Мат. 12: 7 |  |  |  | Гвозди строительные
| 03.1.02.03-0011 | Известь строительная негашеная комовая, сорт I |  | 4: т; 5: 0.027; 6: 7.02e-05; 7: 8703.83; 8: 1; Мат. 12: 1 |  |  |  | Известь строительная негашеная комовая, сорт I
З,Н | ФСБЦ-04.1.02.05-0006 | Смеси бетонные тяжелого бетона (БСТ), класс В15 (М200) |  | 4: м3; 5: 102; 6: 0.2652; 7: 7449; 8: 1975; Мат. 12: 1975 | [6 empty] | Смеси бетонные тяжелого бетона (БСТ), класс В15 (М200)
| 08.3.03.06-0002 | Проволока горячекатаная в мотках, диаметр 6,3-6,5 мм |  | 4: т; 5: 0.0375; 6: 9.75e-05; 7: 71707.26; 8: 7; Мат. 12: 7 |  |  |  | Проволока горячекатаная в мотках, диаметр 6,3-6,5 мм
| 11.1.03.06-0079 | Доска обрезная хвойных пород, естественной влажности, длина 2-6,5 м, ширина 100-250 мм, толщина 44-50 мм, сорт III |  | 4: м3; 5: 0.68; 6: 0.001768; 7: 7954.9; 8: 14; Мат. 12: 14 |  |  |  | Доска обрезная хвойных пород, естественной влажности, длина 2-6,5 м, ширина 100-250 мм, толщина 44-50 мм, сорт III
28 | ГЭСН06-03-004-12 | Установка закладных деталей весом: свыше 4 до 20 кг |  | т |  | 0.076 | 45981.3 | 3518 | 3461 | 33 | 24 |  | 4.41 | 0.03 |  |  | Установка закладных деталей весом: свыше 4 до 20 кг
| 1-100-35 | Средний разряд работы 3,5 |  | 4: чел.-ч; 5: 58; 6: 4.408; 7: 785.26; 8: 3461; Осн.З/п 9: 3461 |  |  |  | Средний разряд работы 3,5
| 2 | Затраты труда машинистов |  | 4: чел.-ч; 5: 0.33; 6: 0.02508; 7: 0; 8: 0; З/пМех 11: 0 |  |  |  | Затраты труда машинистов
| 91.05.05-015 | Краны на автомобильном ходу, грузоподъемность 16 т |  | маш.-ч | 0.14 | 0.01064 | 2155.92 | 23 |  | 23 | 0 | [6 empty] | Краны на автомобильном ходу, грузоподъемность 16 т
| 91.14.02-001 | Автомобили бортовые, грузоподъемность до 5 т |  | маш.-ч | 0.19 | 0.01444 | 707.32 | 10 |  | 10 | 0 | [6 empty] | Автомобили бортовые, грузоподъемность до 5 т
29 | ФСБЦ-08.4.01.02-0013 | Детали закладные и накладные изготовленные с применением сварки, гнутья, сверления (пробивки) отверстий (при наличии одной из этих операций или всего перечня в любых сочетаниях), поставляемые отдельно |  | т |  | 0.076 | 133510.26 | 10223 |  |  |  | 10223 | 0 | 0 |  |  | Детали закладные и накладные изготовленные с применением сварки, гнутья, сверления (пробивки) отверстий (при наличии одной из этих операций или всего перечня в любых сочетаниях), поставляемые отдельно
30 | ГЭСН09-08-001-03 | Установка металлических столбов высотой до 4 м: на подготовленный бетонный фундамент |  | 100 шт |  | 0.4 | 36132.42 | 24362 | 13016 | 1437 | 9909 |  | 17.62 | 11.91 |  |  | Установка металлических столбов высотой до 4 м: на подготовленный бетонный фундамент
| 1-100-30 | Средний разряд работы 3,0 |  | 4: чел.-ч; 5: 44.05; 6: 17.62; 7: 738.7; 8: 13016; Осн.З/п 9: 13016 |  |  |  | Средний разряд работы 3,0
| 2 | Затраты труда машинистов |  | 4: чел.-ч; 5: 29.78; 6: 11.912; 7: 0; 8: 0; З/пМех 11: 0 |  |  |  | Затраты труда машинистов
| 91.14.02-001 | Автомобили бортовые, грузоподъемность до 5 т |  | маш.-ч | 1.58 | 0.632 | 707.32 | 447 |  | 447 | 0 | [6 empty] | Автомобили бортовые, грузоподъемность до 5 т
| 91.16.01-001 | Электростанции передвижные, мощность 2 кВт |  | маш.-ч | 28.2 | 11.28 | 87.77 | 990 |  | 990 | 0 | [6 empty] | Электростанции передвижные, мощность 2 кВт
Н | 01.7.15.02 | Болты анкерные |  | 4: т; 5: 0.03; 6: 0.012; 7: 0; 8: 0; Мат. 12: 0 |  |  |  |  | Болты анкерные
Н | 07.2.07.11 | Стойки металлические опорные |  | 4: шт; 5: 100; 6: 40; 7: 0; 8: 0; Мат. 12: 0 |  |  |  |  | Стойки металлические опорные
31 | ФСБЦ-08.1.06.01-0079 | Столб металлический оцинкованный для ограждений, толщина стенки 2,0 мм, размеры 60х60 мм, высота 3500 мм |  | шт |  | 40 | 1699.78 | 68501 |  |  |  | 68501 | 0 | 0 |  |  | Столб металлический оцинкованный для ограждений, толщина стенки 2,0 мм, размеры 60х60 мм, высота 3500 мм
32 | ГЭСН01-02-061-02 | Засыпка вручную траншей, пазух котлованов и ям, группа грунтов: 2 |  | 100 м3 |  | 0.0052 | 63052.67 | 328 | 328 |  |  |  | 0.51 | 0 |  |  | Засыпка вручную траншей, пазух котлованов и ям, группа грунтов: 2
| 1-100-15 | Средний разряд работы 1,5 |  | 4: чел.-ч; 5: 97.2; 6: 0.50544; 7: 648.69; 8: 328; Осн.З/п 9: 328 |  |  |  | Средний разряд работы 1,5
33 | ГЭСН09-08-002-05 | Устройство заграждений из готовых металлических решетчатых панелей: высотой до 2 м |  | 10 шт |  | 4 | 5380 | 23783 | 21009 | 511 | 2263 |  | 28.44 | 2.72 |  |  | Устройство заграждений из готовых металлических решетчатых панелей: высотой до 2 м
| 1-100-30 | Средний разряд работы 3,0 |  | 4: чел.-ч; 5: 7.11; 6: 28.44; 7: 738.7; 8: 21009; Осн.З/п 9: 21009 |  |  |  | Средний разряд работы 3,0
| 2 | Затраты труда машинистов |  | 4: чел.-ч; 5: 0.68; 6: 2.72; 7: 0; 8: 0; З/пМех 11: 0 |  |  |  | Затраты труда машинистов
| 91.14.02-001 | Автомобили бортовые, грузоподъемность до 5 т |  | маш.-ч | 0.11 | 0.44 | 707.32 | 311 |  | 311 | 0 | [6 empty] | Автомобили бортовые, грузоподъемность до 5 т
| 91.16.01-001 | Электростанции передвижные, мощность 2 кВт |  | маш.-ч | 0.57 | 2.28 | 87.77 | 200 |  | 200 | 0 | [6 empty] | Электростанции передвижные, мощность 2 кВт
Н | 01.5.02.01 | Детали крепления барьерных ограждений |  | 4: компл; 5: 120; 6: 480; 7: 0; 8: 0; Мат. 12: 0 |  |  |  |  | Детали крепления барьерных ограждений
Н | 01.5.02.02 | Панель металлическая решетчатая для барьерных ограждений |  | 4: шт; 5: 10; 6: 40; 7: 0; 8: 0; Мат. 12: 0 |  |  |  |  | Панель металлическая решетчатая для барьерных ограждений
34 | ФСБЦ-08.1.06.03-0040 | Панель ограждения из плетеной оцинкованной сетки, размер ячейки 50х50 мм, диаметр проволоки 3 мм, по периметру сетки уголок размерами 40х40х4 мм, длина панели 2500 мм, высота панели 2030 мм |  | м2 |  | 200 | 2049.85 | 413045 |  |  |  | 413045 | 0 | 0 |  |  | Панель ограждения из плетеной оцинкованной сетки, размер ячейки 50х50 мм, диаметр проволоки 3 мм, по периметру сетки уголок размерами 40х40х4 мм, длина панели 2500 мм, высота панели 2030 мм
35 | ГЭСН07-01-055-09 | Устройство калиток: без установки столбов при металлических оградах и оградах из панелей |  | 100 шт |  | 0.04 | 56746.54 | 2282 | 2098 | 21 | 11 | 152 | 2.84 | 0.01 |  |  | Устройство калиток: без установки столбов при металлических оградах и оградах из панелей
| 1-100-30 | Средний разряд работы 3,0 |  | 4: чел.-ч; 5: 71; 6: 2.84; 7: 738.7; 8: 2098; Осн.З/п 9: 2098 |  |  |  | Средний разряд работы 3,0
| 2 | Затраты труда машинистов |  | 4: чел.-ч; 5: 0.34; 6: 0.0136; 7: 0; 8: 0; З/пМех 11: 0 |  |  |  | Затраты труда машинистов
| 91.14.02-001 | Автомобили бортовые, грузоподъемность до 5 т |  | маш.-ч | 0.34 | 0.0136 | 707.32 | 10 |  | 10 | 0 | [6 empty] | Автомобили бортовые, грузоподъемность до 5 т
| 91.17.04-233 | Аппараты сварочные для ручной дуговой сварки, сварочный ток до 350 А |  | маш.-ч | 11.6 | 0.464 | 22.8 | 11 |  | 11 | 0 | [6 empty] | Аппараты сварочные для ручной дуговой сварки, сварочный ток до 350 А
| 01.7.11.07-0054 | Электроды сварочные для сварки низколегированных и углеродистых сталей АНО-6, Э42, диаметр 6 мм |  | 4: т; 5: 0.02; 6: 0.0008; 7: 189693.47; 8: 152; Мат. 12: 152 |  |  |  | Электроды сварочные для сварки низколегированных и углеродистых сталей АНО-6, Э42, диаметр 6 мм
Н | 08.1.06.05 | Полотна калиток |  | 4: шт; 5: 100; 6: 4; 7: 0; 8: 0; Мат. 12: 0 |  |  |  |  | Полотна калиток
36 | ФСБЦ-08.1.06.05-0052 | Калитка сетчатая для секции заграждения в комплекте со стойкой, створкой, элементами крепления и врезным замком, покрытие цинк-порошковая эмаль, ширина калитки 1000 мм, высота калитки 1730 мм |  | компл |  | 4 | 28782.53 | 115994 |  |  |  | 115994 | 0 | 0 |  |  | Калитка сетчатая для секции заграждения в комплекте со стойкой, створкой, элементами крепления и врезным замком, покрытие цинк-порошковая эмаль, ширина калитки 1000 мм, высота калитки 1730 мм
Итого по разделу 5 Устройство ограждения |  |  |  | Мат. 13: 60.3264; Мат. 14: 20.4659 | [5 empty] | Итого по разделу 5 Устройство ограждения
Раздел 6. АКЗ металлоконструкций | [15 empty] | Раздел 6. АКЗ металлоконструкций
37 | ГЭСН13-07-001-02 | Обезжиривание поверхностей аппаратов и трубопроводов диаметром до 500 мм: уайт-спиритом |  | 100 м2 |  | 0.96 | 10664.13 | 10262 | 6601 | 32 | 25 | 3604 | 8.72 | 0.03 |  |  | Обезжиривание поверхностей аппаратов и трубопроводов диаметром до 500 мм: уайт-спиритом
| 1-100-32 | Средний разряд работы 3,2 |  | 4: чел.-ч; 5: 9.08; 6: 8.7168; 7: 757.33; 8: 6601; Осн.З/п 9: 6601 |  |  |  | Средний разряд работы 3,2
| 2 | Затраты труда машинистов |  | 4: чел.-ч; 5: 0.03; 6: 0.0288; 7: 0; 8: 0; З/пМех 11: 0 |  |  |  | Затраты труда машинистов
| 91.06.03-060 | Лебедки электрические тяговым усилием до 5,79 кН (0,59 т) |  | маш.-ч | 0.01 | 0.0096 | 10.86 | 0 |  | 0 | 0 | [6 empty] | Лебедки электрические тяговым усилием до 5,79 кН (0,59 т)
| 91.06.05-011 | Погрузчики одноковшовые универсальные фронтальные пневмоколесные, номинальная вместимость основного ковша 2,6 м3, грузоподъемность 5 т |  | маш.-ч | 0.01 | 0.0096 | 1924.02 | 18 |  | 18 | 0 | [6 empty] | Погрузчики одноковшовые универсальные фронтальные пневмоколесные, номинальная вместимость основного ковша 2,6 м3, грузоподъемность 5 т
| 91.14.02-001 | Автомобили бортовые, грузоподъемность до 5 т |  | маш.-ч | 0.02 | 0.0192 | 707.32 | 14 |  | 14 | 0 | [6 empty] | Автомобили бортовые, грузоподъемность до 5 т
| 01.7.20.08-0051 | Ветошь хлопчатобумажная цветная |  | 4: кг; 5: 5; 6: 4.8; 7: 95.39; 8: 458; Мат. 12: 458 |  |  |  | Ветошь хлопчатобумажная цветная
| 14.5.09.11-0102 | Уайт-спирит |  | 4: кг; 5: 32; 6: 30.72; 7: 102.41; 8: 3146; Мат. 12: 3146 |  |  |  | Уайт-спирит
38 | ГЭСН13-03-002-04 | Огрунтовка металлических поверхностей за один раз: грунтовкой ГФ-021 |  | 100 м2 |  | 0.96 | 6009.36 | 5785 | 4683 | 32 | 17 | 1053 | 5.1 | 0.02 |  |  | Огрунтовка металлических поверхностей за один раз: грунтовкой ГФ-021
| 1-100-47 | Средний разряд работы 4,7 |  | 4: чел.-ч; 5: 5.31; 6: 5.0976; 7: 918.72; 8: 4683; Осн.З/п 9: 4683 |  |  |  | Средний разряд работы 4,7
| 2 | Затраты труда машинистов |  | 4: чел.-ч; 5: 0.02; 6: 0.0192; 7: 0; 8: 0; З/пМех 11: 0 |  |  |  | Затраты труда машинистов
| 91.06.03-060 | Лебедки электрические тяговым усилием до 5,79 кН (0,59 т) |  | маш.-ч | 0.01 | 0.0096 | 10.86 | 0 |  | 0 | 0 | [6 empty] | Лебедки электрические тяговым усилием до 5,79 кН (0,59 т)
| 91.06.05-011 | Погрузчики одноковшовые универсальные фронтальные пневмоколесные, номинальная вместимость основного ковша 2,6 м3, грузоподъемность 5 т |  | маш.-ч | 0.01 | 0.0096 | 1924.02 | 18 |  | 18 | 0 | [6 empty] | Погрузчики одноковшовые универсальные фронтальные пневмоколесные, номинальная вместимость основного ковша 2,6 м3, грузоподъемность 5 т
| 91.14.02-001 | Автомобили бортовые, грузоподъемность до 5 т |  | маш.-ч | 0.01 | 0.0096 | 707.32 | 7 |  | 7 | 0 | [6 empty] | Автомобили бортовые, грузоподъемность до 5 т
| 91.21.01-012 | Агрегаты окрасочные высокого давления для окраски поверхностей конструкций, мощность 1 кВт |  | маш.-ч | 1.12 | 1.0752 | 6.78 | 7 |  | 7 | 0 | [6 empty] | Агрегаты окрасочные высокого давления для окраски поверхностей конструкций, мощность 1 кВт
| 14.4.01.01-0003 | Грунтовка ГФ-021 |  | 4: т; 5: 0.009; 6: 0.00864; 7: 100509.09; 8: 868; Мат. 12: 868 |  |  |  | Грунтовка ГФ-021
| 14.5.09.02-0002 | Ксилол нефтяной, марка А |  | 4: т; 5: 0.0015; 6: 0.00144; 7: 128246.71; 8: 185; Мат. 12: 185 |  |  |  | Ксилол нефтяной, марка А
39 | ГЭСН13-03-004-26 | Окраска металлических огрунтованных поверхностей: эмалью ПФ-115 |  | 100 м2 |  | 0.96 | 1846.8 | 3579 | 3211 | 59 | 34 | 275 | 4.09 | 0.04 |  |  | Окраска металлических огрунтованных поверхностей: эмалью ПФ-115
| 1-100-35 | Средний разряд работы 3,5 |  | 4: чел.-ч; 5: 4.26; 6: 4.0896; 7: 785.26; 8: 3211; Осн.З/п 9: 3211 |  |  |  | Средний разряд работы 3,5
| 2 | Затраты труда машинистов |  | 4: чел.-ч; 5: 0.04; 6: 0.0384; 7: 0; 8: 0; З/пМех 11: 0 |  |  |  | Затраты труда машинистов
| 91.06.03-060 | Лебедки электрические тяговым усилием до 5,79 кН (0,59 т) |  | маш.-ч | 0.02 | 0.0192 | 10.86 | 0 |  | 0 | 0 | [6 empty] | Лебедки электрические тяговым усилием до 5,79 кН (0,59 т)
| 91.06.05-011 | Погрузчики одноковшовые универсальные фронтальные пневмоколесные, номинальная вместимость основного ковша 2,6 м3, грузоподъемность 5 т |  | маш.-ч | 0.02 | 0.0192 | 1924.02 | 37 |  | 37 | 0 | [6 empty] | Погрузчики одноковшовые универсальные фронтальные пневмоколесные, номинальная вместимость основного ковша 2,6 м3, грузоподъемность 5 т
| 91.14.02-001 | Автомобили бортовые, грузоподъемность до 5 т |  | маш.-ч | 0.02 | 0.0192 | 707.32 | 14 |  | 14 | 0 | [6 empty] | Автомобили бортовые, грузоподъемность до 5 т
| 91.21.01-012 | Агрегаты окрасочные высокого давления для окраски поверхностей конструкций, мощность 1 кВт |  | маш.-ч | 1.3 | 1.248 | 6.78 | 8 |  | 8 | 0 | [6 empty] | Агрегаты окрасочные высокого давления для окраски поверхностей конструкций, мощность 1 кВт
| 14.4.04.08-0001 | Эмаль ПФ-115 |  | 4: т; 5: 0.018; 6: 0.01728; 7: 0; 8: 0; Мат. 12: 0 |  |  |  | Эмаль ПФ-115
| 14.5.09.11-0102 | Уайт-спирит |  | 4: кг; 5: 2.8; 6: 2.688; 7: 102.41; 8: 275; Мат. 12: 275 |  |  |  | Уайт-спирит
Итого по разделу 6 АКЗ металлоконструкций |  |  |  | Мат. 13: 17.904; Мат. 14: 0.0864 | [5 empty] | Итого по разделу 6 АКЗ металлоконструкций
Итоги по смете: | [21 empty] | Итоги по смете:
Итого прямые затраты (справочно) |  |  |  | 8: 2037280 | [8 empty] | Итого прямые затраты (справочно)
в том числе: | [22 empty] | в том числе:
Оплата труда рабочих |  |  |  | 8: 230658 | [8 empty] | Оплата труда рабочих
Эксплуатация машин |  |  |  | 8: 89716 | [8 empty] | Эксплуатация машин
Оплата труда машинистов (Отм) |  |  |  | 8: 54628 | [8 empty] | Оплата труда машинистов (Отм)
Материалы |  |  |  | 8: 1662278 | [8 empty] | Материалы
Строительные работы |  |  |  | 8: 2464345 | [8 empty] | Строительные работы
в том числе: | [22 empty] | в том числе:
оплата труда |  |  |  | 8: 211896 | [8 empty] | оплата труда
эксплуатация машин и механизмов |  |  |  | 8: 88365 | [8 empty] | эксплуатация машин и механизмов
оплата труда машинистов (Отм) |  |  |  | 8: 53817 | [8 empty] | оплата труда машинистов (Отм)
материалы |  |  |  | 8: 1652947 | [8 empty] | материалы
накладные расходы |  |  |  | 8: 280444 | [8 empty] | накладные расходы
сметная прибыль |  |  |  | 8: 176876 | [8 empty] | сметная прибыль
Монтажные работы |  |  |  | 8: 59419 | [8 empty] | Монтажные работы
в том числе: | [22 empty] | в том числе:
оплата труда |  |  |  | 8: 18762 | [8 empty] | оплата труда
эксплуатация машин и механизмов |  |  |  | 8: 1351 | [8 empty] | эксплуатация машин и механизмов
оплата труда машинистов (Отм) |  |  |  | 8: 811 | [8 empty] | оплата труда машинистов (Отм)
материалы |  |  |  | 8: 9331 | [8 empty] | материалы
накладные расходы |  |  |  | 8: 19182 | [8 empty] | накладные расходы
сметная прибыль |  |  |  | 8: 9982 | [8 empty] | сметная прибыль
Итого ФОТ (справочно) |  |  |  | 8: 285286 | [8 empty] | Итого ФОТ (справочно)
Итого накладные расходы (справочно) |  |  |  | 8: 299626 | [8 empty] | Итого накладные расходы (справочно)
Итого сметная прибыль (справочно) |  |  |  | 8: 186858 | [8 empty] | Итого сметная прибыль (справочно)
ВСЕГО по смете |  |  |  | 8: 2523764; Мат. 13: 302.3653; Мат. 14: 56.2727 | [9 empty] | ВСЕГО по смете
справочно: | [22 empty] | справочно:
Затраты труда рабочих |  |  |  | 6: 302,3652848 | [10 empty] | Затраты труда рабочих
Затраты труда машинистов |  |  |  | 6: 56,2727 | [10 empty] | Затраты труда машинистов

## 02-01-09СМР КСО
СОГЛАСОВАНО: | [10 empty] | УТВЕРЖДАЮ:
______________________________ | [11 empty] | __________________ |  |  | АО "БЭСК"
"____" ________________ 2025 года | [13 empty] | "____" ________________ 2025 года
О_1.1.1 Реконструкция электрических сетей 0,4-10(6)кВ в ж/районах города Братска по пер.Школьный, ул.Курчатова, ул.Мамырская, ул.Тэнгинская, ул.Лазо, ул.Молодежная, ул.Чапаева, ул.Геологическая, 2-я Энергетическая, ул.Металлургов, ул.Курчатова, ул.Кольцевая, ул.Гагарина, ул. Кленовая, ул. Обручева, ул. Мира, , ул.Наймушина, ул.Мало-Амурская с заменой голого провода на ВЛ на СИП, заменой КЛ 0,4-10(6)кВ, заменой старых и установкой новых КТПН для обеспечения качества электроэнергии и надежности электроснабжения потребителей (ВЛ - 0,015км, ВЛЗ - 0,015км, КЛ-6кВ - 0,125км, ВЛИ - 0,225км, замена тр-ов в ТП и замена КТПН - 9шт общей мощностью 4,22 МВА без увеличения ранее присоединенной максимальной мощности, замена масляных выключателей на вакуумные 6кВ - 14шт, 35кВ - 1шт, замена КСО - 8шт, ЯКНО - 2шт) | [15 empty] | О_1.1.1 Реконструкция электрических сетей 0,4-10(6)кВ в ж/районах города Братска по пер.Школьный, ул.Курчатова, ул.Мамырская, ул.Тэнгинская, ул.Лазо, ул.Молодежная, ул.Чапаева, ул.Геологическая, 2-я Энергетическая, ул.Металлургов, ул.Курчатова, ул.Кольцевая, ул.Гагарина, ул. Кленовая, ул. Обручева, ул. Мира, , ул.Наймушина, ул.Мало-Амурская с заменой голого провода на ВЛ на СИП, заменой КЛ 0,4-10(6)кВ, заменой старых и установкой новых КТПН для обеспечения качества электроэнергии и надежности электроснабжения потребителей (ВЛ - 0,015км, ВЛЗ - 0,015км, КЛ-6кВ - 0,125км, ВЛИ - 0,225км, замена тр-ов в ТП и замена КТПН - 9шт общей мощностью 4,22 МВА без увеличения ранее присоединенной максимальной мощности, замена масляных выключателей на вакуумные 6кВ - 14шт, 35кВ - 1шт, замена КСО - 8шт, ЯКНО - 2шт)
(наименование стройки)
ЛОКАЛЬНЫЙ РЕСУРСНЫЙ СМЕТНЫЙ РАСЧЕТ № 02-01-09
(локальная смета)
СМР Замена КСО. | [16 empty] | на СМР Замена КСО., О_1.1.1 Реконструкция электрических сетей 0,4-10(6)кВ в ж/районах города Братска по пер.Школьный, ул.Курчатова, ул.Мамырская, ул.Тэнгинская, ул.Лазо, ул.Молодежная, ул.Чапаева, ул.Геологическая, 2-я Энергетическая, ул.Металлургов, ул.Курчатова, ул.Кольцевая, ул.Гагарина, ул. Кленовая, ул. Обручева, ул. Мира, , ул.Наймушина, ул.Мало-Амурская с заменой голого провода на ВЛ на СИП, заменой КЛ 0,4-10(6)кВ, заменой старых и установкой новых КТПН для обеспечения качества электроэнергии и надежности электроснабжения потребителей (ВЛ - 0,015км, ВЛЗ - 0,015км, КЛ-6кВ - 0,125км, ВЛИ - 0,225км, замена тр-ов в ТП и замена КТПН - 9шт общей мощностью 4,22 МВА без увеличения ранее присоединенной максимальной мощности, замена масляных выключателей на вакуумные 6кВ - 14шт, 35кВ - 1шт, замена КСО - 8шт, ЯКНО - 2шт)
(наименование работ и затрат, наименование объекта)
Основание:
| Сметная стоимость |  | 1913.092 | тыс.руб.
| строительных работ |  | 4.573 | тыс.руб.
| монтажных работ |  | 1048.481 | тыс.руб.
| оборудования |  | 860.038 | тыс.руб.
| Средства на оплату труда |  | 402.487 | тыс.руб.
| Сметная трудоемкость |  | 453.41 | чел.час
| Трудозатраты механизаторов |  | 32.84 | чел.час
| Составлен(а) в текущих ценах по состоянию на |  | 4 кв. 2024 г. | [14 empty] | 4 кв. 2022 г.
№ п/п | Обоснование | Наименование работ и затрат |  | Единица измерения | Количество |  | Сметная стоимость в текущих (прогнозных) ценах, руб. | [5 empty] | Т/з осн. раб. Всего | Т/з мех. Всего
[5 empty] | на ед. | всего | на ед. | Всего | В том числе
[9 empty] | Осн.З/п | Эк.Маш | З/пМех | Мат.
1 | 2 | 3 |  | 4 | 5 | 6 | 7 | 8 | 9 | 10 | 11 | 12 | 13 | 14
Раздел 1. Замена КСО | [18 empty] | Раздел 1. Замена КСО (8 шт)
Монтажные работы | [19 empty] | Монтажные работы
1 | ГЭСНм08-01-052-02 | Изолятор опорный напряжением: до 10 кВ, количество точек крепления 2 |  | шт |  | 20 | 367.88 | 10328.56 | 8983.66 | 541.15 | 368.39 | 435.36 | 10.8 | 0.27 | [6 empty] | Изолятор опорный напряжением: до 10 кВ, количество точек крепления 2
2 | ГЭСНм08-01-068-03 | Шина сборная - одна полоса в фазе, медная или алюминиевая сечением: свыше 500 до 1000 мм2 |  | 100 м |  | 0.6 | 69016.57 | 57147.8 | 52082.75 | 1807.6 | 994.67 | 2262.78 | 62.61 | 7.26 | [6 empty] | Шина сборная - одна полоса в фазе, медная или алюминиевая сечением: свыше 500 до 1000 мм2
3 О | ТЦ_101_38_3811067234_19.12.2023_02_4.1 | Сборные шины |  | 4: м; 6: 8; 7: 6594.87; 8: 52758.96; Мат. 13: 0; Мат. 14: 0 | [6 empty] | Сборные шины
4 | ГЭСНм08-01-084-02 | Камера сборных распределительных устройств: трансформатора напряжения, линейного ввода, разрядника или разъединителя |  | шт |  | 7 | 17508.71 | 180221.96 | 145422.93 | 18940.33 | 12893.89 | 2964.81 | 174.83 | 13.23 | [6 empty] | Камера сборных распределительных устройств: трансформатора напряжения, линейного ввода, разрядника или разъединителя
5 О | ТЦ_101_54_3811067234_19.12.2023_01_1.1 | Камера КСО |  | 4: шт; 6: 7; 7: 113998.43; 8: 797989.01; Мат. 13: 0; Мат. 14: 0 | [6 empty] | Камера КСО
6 О | ТЦ_101_54_3811067234_19.12.2023_02_2.1 | Торцевая панель КСО |  | 4: шт; 6: 1; 7: 9290.16; 8: 9290.16; Мат. 13: 0; Мат. 14: 0 | [6 empty] | Торцевая панель КСО
7 | ГЭСНм08-03-573-03 | Вставка пульта управления угловая напольная глубиной до 700 мм(торцевая) |  | шт |  | 1 | 1698.64 | 2874.87 | 1191.17 | 1044.69 | 578.91 | 60.1 | 1.39 | 1 | [6 empty] | Вставка пульта управления угловая напольная глубиной до 700 мм(торцевая)
8 | ГЭСНм08-02-472-10 | Проводник заземляющий из медного изолированного провода сечением 25 мм2 открыто по строительным основаниям(ПуВ -1х25, 2м) |  | 100 м |  | 0.16 | 26264.9 | 5768.05 | 5648.94 | 18.55 | 12.63 | 87.93 | 6.95 | 0.01 | [6 empty] | Проводник заземляющий из медного изолированного провода сечением 25 мм2 открыто по строительным основаниям(ПуВ -1х25, 2м)
9 | 21.2.03.05-0055 | Провод силовой установочный с медными жилами ПуВ 1х25-450 |  | 1000 м |  | 0.016 | 242897.33 | 3886.36 |  |  |  | 3886.36 | 0 | 0 | [6 empty] | Провод силовой установочный с медными жилами ПуВ 1х25-450
10 | 08.3.04.02-0063 | Прокат стальной горячекатаный круглый, марки стали Ст3сп, Ст3пс, диаметр 5-12 мм |  | т |  | 0.01 | 68652.63 | 686.53 |  |  |  | 686.53 | 0 | 0 | [6 empty] | Прокат стальной горячекатаный круглый, марки стали Ст3сп, Ст3пс, диаметр 5-12 мм
11 | ГЭСНм08-02-144-06 | Присоединение к зажимам жил проводов или кабелей сечением: до 150 мм2 |  | 100 шт |  | 0.24 | 18475.9 | 6074.87 | 5986.19 |  |  | 88.68 | 7.36 | 0 | [6 empty] | Присоединение к зажимам жил проводов или кабелей сечением: до 150 мм2
| 1-100-38 | Средний разряд работы 3,8 |  | 4: чел.-ч; 5: 30.672; 6: 7.3613; 7: 813.2; 8: 5986.19; Осн.З/п 9: 5986.19 | [7 empty] | Средний разряд работы 3,8
Демонтажные работы | [19 empty] | Демонтажные работы
12 | ГЭСНм08-01-052-02 | Изолятор опорный напряжением: до 10 кВ, количество точек крепления 2 |  | шт |  | 30 | 352.77 | 10527.61 | 9432.84 | 568.21 | 386.81 | 139.75 | 11.34 | 0.28 | [6 empty] | Изолятор опорный напряжением: до 10 кВ, количество точек крепления 2
13 | ГЭСНм08-01-068-03 | Шина сборная - одна полоса в фазе, медная или алюминиевая сечением: свыше 500 до 1000 мм2 |  | 100 м |  | 0.75 | 66103.53 | 48396.37 | 45572.4 | 1278.48 | 870.34 | 675.15 | 54.79 | 6.35 | [6 empty] | Шина сборная - одна полоса в фазе, медная или алюминиевая сечением: свыше 500 до 1000 мм2
15 | ГЭСНм08-01-084-02 | Камера сборных распределительных устройств: трансформатора напряжения, линейного ввода, разрядника или разъединителя |  | шт |  | 7 | 17508.71 | 125588.1 | 101796.05 | 13258.24 | 9025.72 | 1508.09 | 122.38 | 9.26 | [6 empty] | Камера сборных распределительных устройств: трансформатора напряжения, линейного ввода, разрядника или разъединителя
16 | ГЭСНм08-03-573-03 | Вставка пульта управления угловая напольная глубиной до 700 мм(торцевая) |  | шт |  | 1 | 1554.71 | 1846.68 | 833.82 | 595.27 | 405.24 | 12.35 | 0.97 | 0.7 | [6 empty] | Вставка пульта управления угловая напольная глубиной до 700 мм(торцевая)
Итого по разделу 1 Замена КСО |  |  |  | Мат. 13: 453.4136; Мат. 14: 32.8443 | [8 empty] | Итого по разделу 1 Замена КСО (8 шт)
Итоги по смете: | [23 empty] | Итоги по смете:
Итого прямые затраты (справочно) |  |  |  | 8: 453347.76 | [10 empty] | Итого прямые затраты (справочно)
в том числе: | [24 empty] | в том числе:
Оплата труда рабочих |  |  |  | 8: 376950.75 | [10 empty] | Оплата труда рабочих
Эксплуатация машин |  |  |  | 8: 38052.52 | [10 empty] | Эксплуатация машин
Оплата труда машинистов (Отм) |  |  |  | 8: 25536.6 | [10 empty] | Оплата труда машинистов (Отм)
Материалы |  |  |  | 8: 12807.89 | [10 empty] | Материалы
Строительные работы |  |  |  | 8: 4572.89 | [10 empty] | Строительные работы
в том числе: | [24 empty] | в том числе:
материалы |  |  |  | 8: 4572.89 | [10 empty] | материалы
Монтажные работы |  |  |  | 8: 1048481.03 | [10 empty] | Монтажные работы
в том числе: | [24 empty] | в том числе:
оплата труда |  |  |  | 8: 376950.75 | [10 empty] | оплата труда
эксплуатация машин и механизмов |  |  |  | 8: 38052.52 | [10 empty] | эксплуатация машин и механизмов
оплата труда машинистов (Отм) |  |  |  | 8: 25536.6 | [10 empty] | оплата труда машинистов (Отм)
материалы |  |  |  | 8: 8235 | [10 empty] | материалы
накладные расходы |  |  |  | 8: 394437.61 | [10 empty] | накладные расходы
сметная прибыль |  |  |  | 8: 205268.55 | [10 empty] | сметная прибыль
Оборудование |  |  |  | 8: 860038.13 | [10 empty] | Оборудование
Итого ФОТ (справочно) |  |  |  | 8: 402487.35 | [10 empty] | Итого ФОТ (справочно)
Итого накладные расходы (справочно) |  |  |  | 8: 394437.61 | [10 empty] | Итого накладные расходы (справочно)
Итого сметная прибыль (справочно) |  |  |  | 8: 205268.55 | [10 empty] | Итого сметная прибыль (справочно)
ВСЕГО по смете |  |  |  | 8: 1913092.05; Мат. 13: 453.4136; Мат. 14: 32.8443 | [11 empty] | ВСЕГО по смете
справочно: | [24 empty] | справочно:
Оборудование, отсутствующее в ФРСН |  |  |  | 8: 860038.13 | [10 empty] | Оборудование, отсутствующее в ФРСН
Затраты труда рабочих |  |  |  | 6: 453,413565 | [12 empty] | Затраты труда рабочих
Затраты труда машинистов |  |  |  | 6: 32,844285 | [12 empty] | Затраты труда машинистов

## 02-01-10СМР ЯКНО
СОГЛАСОВАНО: | [10 empty] | УТВЕРЖДАЮ:
______________________________ | [11 empty] | __________________
"____" ________________ 2025 года | [13 empty] | "____" ________________ 2025 года
О_1.1.1 Реконструкция электрических сетей 0,4-10(6)кВ в ж/районах города Братска по пер.Школьный, ул.Курчатова, ул.Мамырская, ул.Тэнгинская, ул.Лазо, ул.Молодежная, ул.Чапаева, ул.Геологическая, 2-я Энергетическая, ул.Металлургов, ул.Курчатова, ул.Кольцевая, ул.Гагарина, ул. Кленовая, ул. Обручева, ул. Мира, , ул.Наймушина, ул.Мало-Амурская с заменой голого провода на ВЛ на СИП, заменой КЛ 0,4-10(6)кВ, заменой старых и установкой новых КТПН для обеспечения качества электроэнергии и надежности электроснабжения потребителей (ВЛ - 0,015км, ВЛЗ - 0,015км, КЛ-6кВ - 0,125км, ВЛИ - 0,225км, замена тр-ов в ТП и замена КТПН - 9шт общей мощностью 4,22 МВА без увеличения ранее присоединенной максимальной мощности, замена масляных выключателей на вакуумные 6кВ - 14шт, 35кВ - 1шт, замена КСО - 8шт, ЯКНО - 2шт) | [14 empty] | О_1.1.1 Реконструкция электрических сетей 0,4-10(6)кВ в ж/районах города Братска по пер.Школьный, ул.Курчатова, ул.Мамырская, ул.Тэнгинская, ул.Лазо, ул.Молодежная, ул.Чапаева, ул.Геологическая, 2-я Энергетическая, ул.Металлургов, ул.Курчатова, ул.Кольцевая, ул.Гагарина, ул. Кленовая, ул. Обручева, ул. Мира, , ул.Наймушина, ул.Мало-Амурская с заменой голого провода на ВЛ на СИП, заменой КЛ 0,4-10(6)кВ, заменой старых и установкой новых КТПН для обеспечения качества электроэнергии и надежности электроснабжения потребителей (ВЛ - 0,015км, ВЛЗ - 0,015км, КЛ-6кВ - 0,125км, ВЛИ - 0,225км, замена тр-ов в ТП и замена КТПН - 9шт общей мощностью 4,22 МВА без увеличения ранее присоединенной максимальной мощности, замена масляных выключателей на вакуумные 6кВ - 14шт, 35кВ - 1шт, замена КСО - 8шт, ЯКНО - 2шт)
(наименование стройки)
ЛОКАЛЬНЫЙ РЕСУРСНЫЙ СМЕТНЫЙ РАСЧЕТ № 02-01-10
(локальная смета)
СМР ЯКНО-6(10)кВ. | [15 empty] | на СМР ЯКНО-6(10)кВ., О_1.1.1 Реконструкция электрических сетей 0,4-10(6)кВ в ж/районах города Братска по пер.Школьный, ул.Курчатова, ул.Мамырская, ул.Тэнгинская, ул.Лазо, ул.Молодежная, ул.Чапаева, ул.Геологическая, 2-я Энергетическая, ул.Металлургов, ул.Курчатова, ул.Кольцевая, ул.Гагарина, ул. Кленовая, ул. Обручева, ул. Мира, , ул.Наймушина, ул.Мало-Амурская с заменой голого провода на ВЛ на СИП, заменой КЛ 0,4-10(6)кВ, заменой старых и установкой новых КТПН для обеспечения качества электроэнергии и надежности электроснабжения потребителей (ВЛ - 0,015км, ВЛЗ - 0,015км, КЛ-6кВ - 0,125км, ВЛИ - 0,225км, замена тр-ов в ТП и замена КТПН - 9шт общей мощностью 4,22 МВА без увеличения ранее присоединенной максимальной мощности, замена масляных выключателей на вакуумные 6кВ - 14шт, 35кВ - 1шт, замена КСО - 8шт, ЯКНО - 2шт)
(наименование работ и затрат, наименование объекта)
Основание:
| Сметная стоимость |  | 2641.351 | тыс.руб.
| строительных работ |  | 868.908 | тыс.руб.
| монтажных работ |  | 251.44 | тыс.руб.
| оборудования |  | 1521.002 | тыс.руб.
| Средства на оплату труда |  | 299.558 | тыс.руб.
| Сметная трудоемкость |  | 346.51 | чел.час
| Трудозатраты механизаторов |  | 36.65 | чел.час
| Составлен(а) в текущих ценах по состоянию на |  | 4 кв.2024г.
№ п/п | Обоснование | Наименование работ и затрат |  | Единица измерения | Количество |  | Сметная стоимость в текущих (прогнозных) ценах, руб. | [5 empty] | Т/з осн. раб. Всего | Т/з мех. Всего
[5 empty] | на ед. | всего | на ед. | Всего | В том числе
[9 empty] | Осн.З/п | Эк.Маш | З/пМех | Мат.
1 | 2 | 3 |  | 4 | 5 | 6 | 7 | 8 | 9 | 10 | 11 | 12 | 13 | 14
Раздел 1. РУ-6-10 кВ | [16 empty] | Раздел 1. РУ-6-10 кВ
Монтаж фундамента | [17 empty] | Монтаж фундамента
1 | ГЭСН11-01-002-03 | Устройство подстилающих слоев гравийных |  | м3 |  | 2 | 2657.86 | 7500.19 | 5461.09 | 896.71 | 1124.82 | 17.57 | 7.58 | 1.32 |  |  |  |  | Устройство подстилающих слоев гравийных
2 | ГЭСН08-01-002-01 | Устройство основания под фундаменты песчаного |  | м3 |  | 1 | 662.47 | 873.51 | 644.94 | 139.49 | 80.3 | 8.78 | 0.94 | 0.08 |  |  |  |  | Устройство основания под фундаменты песчаного
3 | 02.3.01.02-1106 | Песок природный для строительных работ I класс, крупный |  | м3 |  | 0.945 | 1777.56 | 1679.79 |  |  |  | 1679.79 | 0 | 0 |  |  |  |  | Песок природный для строительных работ I класс, крупный
4 | ГЭСН07-05-001-01 | Установка блоков стен подвалов массой: до 0,5 т |  | 100 шт |  | 0.04 | 90106.25 | 5236.75 | 1730.35 | 2163.44 | 983.53 | 359.43 | 2.28 | 0.92 |  |  |  |  | Установка блоков стен подвалов массой: до 0,5 т
5 | 05.1.02.07-0070 | Стойки опор железобетонные, объем до 0,5 м3, бетон В30, расход арматуры от 150 до 200 кг/м3 |  | м3 |  | 7.52 | 35116.15 | 264073.45 |  |  |  | 264073.45 | 0 | 0 |  |  |  |  | Стойки опор железобетонные, объем до 0,5 м3, бетон В30, расход арматуры от 150 до 200 кг/м3
Демонтажные работы | [17 empty] | Демонтажные работы
6 | ГЭСНм08-01-059-02 | Демонтаж выключателя маслянного: ВМБ |  | шт |  | 2 | 30376.61 | 51027.73 | 35575.28 | 7041.89 | 6254.93 | 2155.63 | 42.77 | 6.94 |  |  |  |  | Демонтаж выключателя маслянного: ВМБ
7 | ГЭСНм08-01-056-01 | Демонтаж. Разъединитель трехполюсной напряжением до 10 кВ, ток, А, до: 600 |  | шт |  | 2 | 2303.42 | 3057.01 | 2425.59 | 175.09 | 143.54 | 312.79 | 2.92 | 0.16 |  |  |  |  | Демонтаж. Разъединитель трехполюсной напряжением до 10 кВ, ток, А, до: 600
8 | ГЭСНм08-01-086-01 | Демонтаж ЯКНО-6 |  | шкаф |  | 2 | 11063.34 | 19343.45 | 9870.04 | 5971.39 | 3212.83 | 289.19 | 11.87 | 3.31 |  |  |  |  | Демонтаж ЯКНО-6
Монтажные работы | [17 empty] | Монтажные работы
9 | ГЭСНм08-01-086-01 | Установка ЯКНО-10 |  | шкаф |  | 2 | 11063.34 | 32155.97 | 16450.07 | 9952.31 | 5354.73 | 398.86 | 19.78 | 5.52 |  |  |  |  | Установка ЯКНО-10
10 О | ТЦ_101_38_3811110521_27.10.2025_02_5.1 | ЯКНО-10-ВВ У1 |  | 4: шт; 6: 2; 7: 760501.13; 8: 1521002.26; Мат. 13: 0; Мат. 14: 0 |  |  |  |  | ЯКНО-10-ВВ У1
Заземляющее устройство | [17 empty] | Заземляющее устройство
11 | ГЭСНм08-02-471-04 | Заземлитель вертикальный из круглой стали, диаметр, мм: 25 |  | 10 шт |  | 1.2 | 9084.22 | 12915.16 | 8442.97 | 607.9 | 364.89 | 3499.4 | 10.38 | 0.37 |  |  |  |  | Заземлитель вертикальный из круглой стали, диаметр, мм: 25
12 | ГЭСН01-02-057-03 | Разработка грунта вручную в траншеях глубиной до 2 м без креплений с откосами, группа грунтов: 3 |  | 100 м3 |  | 0.42 | 167804.24 | 84573.34 | 84573.34 |  |  |  | 124.99 | 0 |  |  |  |  | Разработка грунта вручную в траншеях глубиной до 2 м без креплений с откосами, группа грунтов: 3
13 | ГЭСН33-04-015-01 | Устройство заземления опор ВЛ и подстанций |  | 10 м |  | 15.2 | 1355.21 | 24798.04 | 24049.44 | 233.52 | 151.72 | 363.36 | 32.83 | 0.18 |  |  |  |  | Устройство заземления опор ВЛ и подстанций
14 | ГЭСН01-02-061-03 | Засыпка вручную траншей, пазух котлованов и ям, группа грунтов: 3 |  | 100 м3 |  | 0.004 | 78491.49 | 376.76 | 376.76 |  |  |  | 0.58 | 0 |  |  |  |  | Засыпка вручную траншей, пазух котлованов и ям, группа грунтов: 3
Устройство ограждения | [17 empty] | Устройство ограждения
15 | ГЭСН01-02-031-04 | Бурение ям бурильно-крановыми машинами на автомобиле глубиной до 2 м, группа грунтов: 2 |  | 100 шт |  | 0.24 | 53966.62 | 19479.46 | 2552.79 | 12989.6 | 3937.07 |  | 3.77 | 4.12 |  |  |  |  | Бурение ям бурильно-крановыми машинами на автомобиле глубиной до 2 м, группа грунтов: 2
16 | ГЭСН07-01-054-12 | Установка металлических оград из сетчатых панелей высотой: до 2,2 м |  | 100 м |  | 0.48 | 198441.53 | 127129.1 | 70591.1 | 29437 | 15205.81 | 11895.19 | 85.82 | 13.71 |  |  |  |  | Установка металлических оград из сетчатых панелей высотой: до 2,2 м
Итого по разделу 1 РУ-6-10 кВ |  |  |  | Мат. 13: 346.5144; Мат. 14: 36.6461 | [5 empty] | Итого по разделу 1 РУ-6-10 кВ
Итоги по смете: | [20 empty] | Итоги по смете:
Итого прямые затраты (справочно) |  |  |  | 8: 654219.71 | [7 empty] | Итого прямые затраты (справочно)
в том числе: | [21 empty] | в том числе:
Оплата труда рабочих |  |  |  | 8: 262743.76 | [7 empty] | Оплата труда рабочих
Эксплуатация машин |  |  |  | 8: 69608.34 | [7 empty] | Эксплуатация машин
Оплата труда машинистов (Отм) |  |  |  | 8: 36814.17 | [7 empty] | Оплата труда машинистов (Отм)
Материалы |  |  |  | 8: 285053.44 | [7 empty] | Материалы
Строительные работы |  |  |  | 8: 868908.36 | [7 empty] | Строительные работы
в том числе: | [21 empty] | в том числе:
оплата труда |  |  |  | 8: 189979.81 | [7 empty] | оплата труда
эксплуатация машин и механизмов |  |  |  | 8: 45859.76 | [7 empty] | эксплуатация машин и механизмов
оплата труда машинистов (Отм) |  |  |  | 8: 21483.25 | [7 empty] | оплата труда машинистов (Отм)
материалы |  |  |  | 8: 276717.78 | [7 empty] | материалы
накладные расходы |  |  |  | 8: 214122.08 | [7 empty] | накладные расходы
сметная прибыль |  |  |  | 8: 120745.68 | [7 empty] | сметная прибыль
Монтажные работы |  |  |  | 8: 251440.47 | [7 empty] | Монтажные работы
в том числе: | [21 empty] | в том числе:
оплата труда |  |  |  | 8: 72763.95 | [7 empty] | оплата труда
эксплуатация машин и механизмов |  |  |  | 8: 23748.58 | [7 empty] | эксплуатация машин и механизмов
оплата труда машинистов (Отм) |  |  |  | 8: 15330.92 | [7 empty] | оплата труда машинистов (Отм)
материалы |  |  |  | 8: 8335.66 | [7 empty] | материалы
накладные расходы |  |  |  | 8: 86332.97 | [7 empty] | накладные расходы
сметная прибыль |  |  |  | 8: 44928.39 | [7 empty] | сметная прибыль
Оборудование |  |  |  | 8: 1521002.26 | [7 empty] | Оборудование
Итого ФОТ (справочно) |  |  |  | 8: 299557.93 | [7 empty] | Итого ФОТ (справочно)
Итого накладные расходы (справочно) |  |  |  | 8: 300455.05 | [7 empty] | Итого накладные расходы (справочно)
Итого сметная прибыль (справочно) |  |  |  | 8: 165674.07 | [7 empty] | Итого сметная прибыль (справочно)
ВСЕГО по смете |  |  |  | 8: 2641351.09; Мат. 13: 346.5144; Мат. 14: 36.6461 | [8 empty] | ВСЕГО по смете
справочно: | [21 empty] | справочно:
Оборудование, отсутствующее в ФРСН |  |  |  | 8: 1521002.26 | [7 empty] | Оборудование, отсутствующее в ФРСН
Затраты труда рабочих |  |  |  | 6: 346,5144 | [9 empty] | Затраты труда рабочих
Затраты труда машинистов |  |  |  | 6: 36,64608 | [9 empty] | Затраты труда машинистов

## 02-01-11СМР ВВ
СОГЛАСОВАНО: | [10 empty] | УТВЕРЖДАЮ:
______________________________ | [11 empty] | __________________
"____" ________________ 2025 года | [13 empty] | "____" ________________ 2025 года
О_1.1.1 Реконструкция электрических сетей 0,4-10(6)кВ в ж/районах города Братска по пер.Школьный, ул.Курчатова, ул.Мамырская, ул.Тэнгинская, ул.Лазо, ул.Молодежная, ул.Чапаева, ул.Геологическая, 2-я Энергетическая, ул.Металлургов, ул.Курчатова, ул.Кольцевая, ул.Гагарина, ул. Кленовая, ул. Обручева, ул. Мира, , ул.Наймушина, ул.Мало-Амурская с заменой голого провода на ВЛ на СИП, заменой КЛ 0,4-10(6)кВ, заменой старых и установкой новых КТПН для обеспечения качества электроэнергии и надежности электроснабжения потребителей (ВЛ - 0,015км, ВЛЗ - 0,015км, КЛ-6кВ - 0,125км, ВЛИ - 0,225км, замена тр-ов в ТП и замена КТПН - 9шт общей мощностью 4,22 МВА без увеличения ранее присоединенной максимальной мощности, замена масляных выключателей на вакуумные 6кВ - 14шт, 35кВ - 1шт, замена КСО - 8шт, ЯКНО - 2шт) | [14 empty] | О_1.1.1 Реконструкция электрических сетей 0,4-10(6)кВ в ж/районах города Братска по пер.Школьный, ул.Курчатова, ул.Мамырская, ул.Тэнгинская, ул.Лазо, ул.Молодежная, ул.Чапаева, ул.Геологическая, 2-я Энергетическая, ул.Металлургов, ул.Курчатова, ул.Кольцевая, ул.Гагарина, ул. Кленовая, ул. Обручева, ул. Мира, , ул.Наймушина, ул.Мало-Амурская с заменой голого провода на ВЛ на СИП, заменой КЛ 0,4-10(6)кВ, заменой старых и установкой новых КТПН для обеспечения качества электроэнергии и надежности электроснабжения потребителей (ВЛ - 0,015км, ВЛЗ - 0,015км, КЛ-6кВ - 0,125км, ВЛИ - 0,225км, замена тр-ов в ТП и замена КТПН - 9шт общей мощностью 4,22 МВА без увеличения ранее присоединенной максимальной мощности, замена масляных выключателей на вакуумные 6кВ - 14шт, 35кВ - 1шт, замена КСО - 8шт, ЯКНО - 2шт)
(наименование стройки)
ЛОКАЛЬНЫЙ РЕСУРСНЫЙ СМЕТНЫЙ РАСЧЕТ № 02-01-11
(локальная смета)
СМР ВВ-6(10)-35кВ | [15 empty] | на Реконструкция подстанции напряжением 35/6кВ ПС "Дачная" с заменой масляных выключателей ВК-10 на вакуумные выключатели. Иркутская область, г.Братск, ж/р Порожский., О_1.1.1 Реконструкция электрических сетей 0,4-10(6)кВ в ж/районах города Братска по пер.Школьный, ул.Курчатова, ул.Мамырская, ул.Тэнгинская, ул.Лазо, ул.Молодежная, ул.Чапаева, ул.Геологическая, 2-я Энергетическая, ул.Металлургов, ул.Курчатова, ул.Кольцевая, ул.Гагарина, ул. Кленовая, ул. Обручева, ул. Мира, , ул.Наймушина, ул.Мало-Амурская с заменой голого провода на ВЛ на СИП, заменой КЛ 0,4-10(6)кВ, заменой старых и установкой новых КТПН для обеспечения качества электроэнергии и надежности электроснабжения потребителей (ВЛ - 0,015км, ВЛЗ - 0,015км, КЛ-6кВ - 0,125км, ВЛИ - 0,225км, замена тр-ов в ТП и замена КТПН - 9шт общей мощностью 4,22 МВА без увеличения ранее присоединенной максимальной мощности, замена масляных выключателей на вакуумные 6кВ - 14шт, 35кВ - 1шт, замена КСО - 8шт, ЯКНО - 2шт)
(наименование работ и затрат, наименование объекта)
| Основание: | [15 empty] | 1.1-12-1-1/1-2018-ЭП (1-1/1-2018-ЭП)
| Сметная стоимость |  | 23872.88 | тыс.руб.
| монтажных работ |  | 9445.6 | тыс.руб.
| оборудования |  | 14427.285 | тыс.руб.
| Средства на оплату труда |  | 3655.591 | тыс.руб.
| Сметная трудоемкость |  | 4063.3 | чел.час
| Трудозатраты механизаторов |  | 338.26 | чел.час
| Составлен(а) в текущих ценах по состоянию на |  | 4 кв.2024г.
№ п/п | Обоснование | Наименование работ и затрат |  | Единица измерения | Количество |  | Сметная стоимость в текущих (прогнозных) ценах, руб. | [5 empty] | Т/з осн. раб. Всего | Т/з мех. Всего
[5 empty] | на ед. | всего | на ед. | Всего | В том числе
[9 empty] | Осн.З/п | Эк.Маш | З/пМех | Мат.
1 | 2 | 3 |  | 4 | 5 | 6 | 7 | 8 | 9 | 10 | 11 | 12 | 13 | 14
Раздел 1. Замена оборудования | [17 empty] | Раздел 1. ПС "Дачная", 35/6 кВ (Монтаж ВВ-6(10)кВ)
Демонтажные работы | [18 empty] | Демонтажные работы
1 | ГЭСНм08-01-059-01 Применительно на демонтаж | Выключатель масляный: ВМПП, ВК или ВКЭ с приводом |  | шт |  | 15 | 7083.77 | 72975.24 | 54635.32 | 9530.31 | 7716.9 | 1092.71 | 65.68 | 8.36 | [5 empty] | Выключатель масляный: ВМПП, ВК или ВКЭ с приводом
Монтажные работы | [18 empty] | Монтажные работы
2 | ГЭСНм08-01-060-01 Применительно | Выключатель напряжением до 20 кВ на ток до 20000 А |  | шт |  | 15 | 274827.89 | 3900728.18 | 3303380.15 | 169589.58 | 267944.34 | 159814.11 | 3971.27 | 329.9 | [5 empty] | Выключатель напряжением до 20 кВ на ток до 20000 А
3 О | ТЦ_101_54_5404396621_29.11.2024_02_3.1 | Выключатель вакуумный КЭПС-ВВ 6-10 кВ 1000А У2 на выкатном элементе К-49 |  | 4: шт; 6: 14; 7: 953051; 8: 13342714; Мат. 13: 0; Мат. 14: 0 | [5 empty] | Выключатель вакуумный КЭПС-ВВ 6-10 кВ 1000А У2 на выкатном элементе К-49
4 О | ТЦ_101_54_5404396621_29.11.2024_02_6.1 | Выключатель вакуумный 35кВ |  | 4: шт; 6: 1; 7: 1084570.52; 8: 1084570.52; Мат. 13: 0; Мат. 14: 0 | [5 empty] | Выключатель вакуумный 35кВ
5 | ГЭСНм08-01-083-01 Применительно | Устройство сигнально-блокировочное (Устройство механической блокировки |  | шт |  | 15 | 1921.32 | 25373.22 | 21914.58 |  |  | 3458.64 | 26.35 | 0 | [5 empty] | Устройство сигнально-блокировочное (Устройство механической блокировки ВВ-10 кВ)
Итого по разделу Замена оборудования |  |  |  | Мат. 13: 4063.295; Мат. 14: 338.2586 | [6 empty] | Итого по разделу 1 ПС "Дачная", 35/6 кВ (Монтаж ВВ-6(10)кВ)
Итоги по смете: | [21 empty] | Итоги по смете:
Итого прямые затраты (справочно) |  |  |  | 8: 3999076.64 | [8 empty] | Итого прямые затраты (справочно)
в том числе: | [22 empty] | в том числе:
Оплата труда рабочих |  |  |  | 8: 3379930.05 | [8 empty] | Оплата труда рабочих
Эксплуатация машин |  |  |  | 8: 179119.89 | [8 empty] | Эксплуатация машин
Оплата труда машинистов (Отм) |  |  |  | 8: 275661.24 | [8 empty] | Оплата труда машинистов (Отм)
Материалы |  |  |  | 8: 164365.46 | [8 empty] | Материалы
Монтажные работы |  |  |  | 8: 9445600.47 | [8 empty] | Монтажные работы
в том числе: | [22 empty] | в том числе:
оплата труда |  |  |  | 8: 3379930.05 | [8 empty] | оплата труда
эксплуатация машин и механизмов |  |  |  | 8: 179119.89 | [8 empty] | эксплуатация машин и механизмов
оплата труда машинистов (Отм) |  |  |  | 8: 275661.24 | [8 empty] | оплата труда машинистов (Отм)
материалы |  |  |  | 8: 164365.46 | [8 empty] | материалы
накладные расходы |  |  |  | 8: 3582232.27 | [8 empty] | накладные расходы
сметная прибыль |  |  |  | 8: 1864351.56 | [8 empty] | сметная прибыль
Оборудование |  |  |  | 8: 14427284.52 | [8 empty] | Оборудование
Итого ФОТ (справочно) |  |  |  | 8: 3655591.29 | [8 empty] | Итого ФОТ (справочно)
Итого накладные расходы (справочно) |  |  |  | 8: 3582479.47 | [8 empty] | Итого накладные расходы (справочно)
Итого сметная прибыль (справочно) |  |  |  | 8: 1864351.56 | [8 empty] | Итого сметная прибыль (справочно)
ВСЕГО по смете |  |  |  | 8: 23872884.99; Мат. 13: 4063.295; Мат. 14: 338.2586 | [9 empty] | ВСЕГО по смете
справочно: | [22 empty] | справочно:
Оборудование, отсутствующее в ФРСН |  |  |  | 8: 14427284.52 | [8 empty] | Оборудование, отсутствующее в ФРСН
Затраты труда рабочих |  |  |  | 6: 4063,294998 | [10 empty] | Затраты труда рабочих
Затраты труда машинистов |  |  |  | 6: 338,258592 | [10 empty] | Затраты труда машинистов

## 09-01-01 ПНР
СОГЛАСОВАНО: | [10 empty] | УТВЕРЖДАЮ:
"____" ________________ 2025 года | [13 empty] | "____" ________________ 2025 года
О_1.1.1 Реконструкция электрических сетей 0,4-10(6)кВ в ж/районах города Братска по пер.Школьный, ул.Курчатова, ул.Мамырская, ул.Тэнгинская, ул.Лазо, ул.Молодежная, ул.Чапаева, ул.Геологическая, 2-я Энергетическая, ул.Металлургов, ул.Курчатова, ул.Кольцевая, ул.Гагарина, ул. Кленовая, ул. Обручева, ул. Мира, , ул.Наймушина, ул.Мало-Амурская с заменой голого провода на ВЛ на СИП, заменой КЛ 0,4-10(6)кВ, заменой старых и установкой новых КТПН для обеспечения качества электроэнергии и надежности электроснабжения потребителей (ВЛ - 0,015км, ВЛЗ - 0,015км, КЛ-6кВ - 0,125км, ВЛИ - 0,225км, замена тр-ов в ТП и замена КТПН - 9шт общей мощностью 4,22 МВА без увеличения ранее присоединенной максимальной мощности, замена масляных выключателей на вакуумные 6кВ - 14шт, 35кВ - 1шт, замена КСО - 8шт, ЯКНО - 2шт) | [14 empty] | О_1.1.1 Реконструкция электрических сетей 0,4-10(6)кВ в ж/районах города Братска по пер.Школьный, ул.Курчатова, ул.Мамырская, ул.Тэнгинская, ул.Лазо, ул.Молодежная, ул.Чапаева, ул.Геологическая, 2-я Энергетическая, ул.Металлургов, ул.Курчатова, ул.Кольцевая, ул.Гагарина, ул. Кленовая, ул. Обручева, ул. Мира, , ул.Наймушина, ул.Мало-Амурская с заменой голого провода на ВЛ на СИП, заменой КЛ 0,4-10(6)кВ, заменой старых и установкой новых КТПН для обеспечения качества электроэнергии и надежности электроснабжения потребителей (ВЛ - 0,015км, ВЛЗ - 0,015км, КЛ-6кВ - 0,125км, ВЛИ - 0,225км, замена тр-ов в ТП и замена КТПН - 9шт общей мощностью 4,22 МВА без увеличения ранее присоединенной максимальной мощности, замена масляных выключателей на вакуумные 6кВ - 14шт, 35кВ - 1шт, замена КСО - 8шт, ЯКНО - 2шт)
(наименование стройки)
ЛОКАЛЬНЫЙ РЕСУРСНЫЙ СМЕТНЫЙ РАСЧЕТ № 09-01-01
(локальная смета)
ПНР | [15 empty] | на 09-01 ПНР(ОБЩАЯ), О_1.1.1 Реконструкция электрических сетей 0,4-10(6)кВ в ж/районах города Братска по пер.Школьный, ул.Курчатова, ул.Мамырская, ул.Тэнгинская, ул.Лазо, ул.Молодежная, ул.Чапаева, ул.Геологическая, 2-я Энергетическая, ул.Металлургов, ул.Курчатова, ул.Кольцевая, ул.Гагарина, ул. Кленовая, ул. Обручева, ул. Мира, , ул.Наймушина, ул.Мало-Амурская с заменой голого провода на ВЛ на СИП, заменой КЛ 0,4-10(6)кВ, заменой старых и установкой новых КТПН для обеспечения качества электроэнергии и надежности электроснабжения потребителей (ВЛ - 0,015км, ВЛЗ - 0,015км, КЛ-6кВ - 0,125км, ВЛИ - 0,225км, замена тр-ов в ТП и замена КТПН - 9шт общей мощностью 4,22 МВА без увеличения ранее присоединенной максимальной мощности, замена масляных выключателей на вакуумные 6кВ - 14шт, 35кВ - 1шт, замена КСО - 8шт, ЯКНО - 2шт)
(наименование работ и затрат, наименование объекта)
| Основание: | [15 empty] | дефектная ведомость
| Сметная стоимость |  | 817.771 | тыс.руб.
| прочих |  | 817.771 | тыс.руб.
| Средства на оплату труда |  | 387.569 | тыс.руб.
| Сметная трудоемкость |  | 360.67 | чел.час
| Трудозатраты механизаторов |  |  | чел.час
| Составлен(а) в текущих ценах по состоянию на |  | 4 кв. 2024г. | [14 empty] | 4 кв. 2024г.
№ п/п | Обоснование | Наименование работ и затрат |  | Единица измерения | Количество |  | Сметная стоимость в текущих (прогнозных) ценах, руб. | [5 empty] | Т/з осн. раб. Всего | Т/з мех. Всего
[5 empty] | на ед. | всего | на ед. | Всего | В том числе
[9 empty] | Осн.З/п | Эк.Маш | З/пМех | Мат.
1 | 2 | 3 |  | 4 | 5 | 6 | 7 | 8 | 9 | 10 | 11 | 12 | 13 | 14
Раздел 1. ВЛИ-0,4кВ | [18 empty] | Раздел 1. ВЛИ-0,4кВ
1 | ГЭСНп01-11-010-01 | Измерение сопротивления растеканию тока: заземлителя |  | измерение |  | 8 | 1104.96 | 8839.64 | 8839.64 |  |  |  | 8 | 0 | [5 empty] | Измерение сопротивления растеканию тока: заземлителя
2 | ГЭСНп01-11-011-01 | Проверка наличия цепи между заземлителями и заземленными элементами |  | 100 измерений |  | 0.24 | 14320.22 | 3436.85 | 3436.85 |  |  |  | 3.11 | 0 | [5 empty] | Проверка наличия цепи между заземлителями и заземленными элементами
3 | ГЭСНп01-11-013-01 | Замер полного сопротивления цепи "фаза-нуль" |  | шт |  | 1 | 1104.96 | 1104.96 | 1104.96 |  |  |  | 1 | 0 | [5 empty] | Замер полного сопротивления цепи "фаза-нуль"
4 | ГЭСНп01-11-027-02 | Измерение токов утечки: ограничителя напряжения |  | измерение |  | 3 | 1988.92 | 5966.76 | 5966.76 |  |  |  | 5.4 | 0 | [5 empty] | Измерение токов утечки: ограничителя напряжения
Итого по разделу 1 ВЛИ-0,4кВ |  |  |  | Мат. 13: 17.5104; Мат. 14: 0 | [6 empty] | Итого по разделу 1 ВЛИ-0,4кВ
Раздел 2. КТПН с ТМГ-250кВА | [18 empty] | Раздел 2. КТПН с ТМГ-250кВА
5 | ГЭСНп01-11-029-02 | Испытание трансформаторного масла: на пробой |  | испытание |  | 2 | 906.06 | 1812.12 | 1812.12 |  |  |  | 1.64 | 0 | [5 empty] | Испытание трансформаторного масла: на пробой
6 | ГЭСНп01-02-002-01 | Трансформатор силовой трехфазный масляный двухобмоточный напряжением: до 11 кВ, мощностью до 0,32 МВА |  | шт |  | 2 | 7047.22 | 14094.43 | 14094.43 |  |  |  | 12.6 | 0 | [5 empty] | Трансформатор силовой трехфазный масляный двухобмоточный напряжением: до 11 кВ, мощностью до 0,32 МВА
Итого по разделу 2 КТПН с ТМГ-250кВА |  |  |  | Мат. 13: 14.24; Мат. 14: 0 | [6 empty] | Итого по разделу 2 КТПН с ТМГ-250кВА
Раздел 3. КТПН с ТМГ-400кВА | [18 empty] | Раздел 3. КТПН с ТМГ-400кВА
7 | ГЭСНп01-11-011-01 | Проверка наличия цепи между заземлителями и заземленными элементами |  | 100 измерений |  | 0.24 | 14320.22 | 3436.85 | 3436.85 |  |  |  | 3.11 | 0 | [5 empty] | Проверка наличия цепи между заземлителями и заземленными элементами
8 | ГЭСНп01-11-010-02 | Измерение сопротивления растеканию тока: контура с диагональю до 20 м |  | измерение |  | 3 | 1790.03 | 5370.08 | 5370.08 |  |  |  | 4.86 | 0 | [5 empty] | Измерение сопротивления растеканию тока: контура с диагональю до 20 м
9 | ГЭСНп01-11-027-01 | Измерение токов утечки: или пробивного напряжения разрядника |  | измерение |  | 18 | 1790.03 | 32220.48 | 32220.48 |  |  |  | 29.16 | 0 | [5 empty] | Измерение токов утечки: или пробивного напряжения разрядника
10 | ГЭСНп01-12-021-02 | Испытание аппарата коммутационного напряжением: до 35 кВ |  | испытание |  | 9 | 2829.18 | 25462.56 | 25462.56 |  |  |  | 24.3 | 0 | [5 empty] | Испытание аппарата коммутационного напряжением: до 35 кВ
11 | ГЭСНп01-11-029-02 | Испытание трансформаторного масла: на пробой |  | испытание |  | 3 | 906.06 | 2718.19 | 2718.19 |  |  |  | 2.46 | 0 | [5 empty] | Испытание трансформаторного масла: на пробой
12 | ГЭСНп01-02-002-02 | Трансформатор силовой трехфазный масляный двухобмоточный напряжением: до 11 кВ, мощностью до 1,6 МВА |  | шт |  | 3 | 12080.94 | 36242.84 | 36242.84 |  |  |  | 32.4 | 0 | [5 empty] | Трансформатор силовой трехфазный масляный двухобмоточный напряжением: до 11 кВ, мощностью до 1,6 МВА
13 | ГЭСНп01-03-002-06 | Выключатель трехполюсный напряжением до 1 кВ с: электромагнитным, тепловым или комбинированным расцепителем, номинальный ток до 600 А |  | шт |  | 12 | 2927.51 | 35130.02 | 35130.02 |  |  |  | 43.2 | 0 | [5 empty] | Выключатель трехполюсный напряжением до 1 кВ с: электромагнитным, тепловым или комбинированным расцепителем, номинальный ток до 600 А
14 | ГЭСНп01-03-002-05 | Выключатель трехполюсный напряжением до 1 кВ с: электромагнитным, тепловым или комбинированным расцепителем, номинальный ток до 200 А |  | шт |  | 3 | 2195.63 | 6586.88 | 6586.88 |  |  |  | 8.1 | 0 | [5 empty] | Выключатель трехполюсный напряжением до 1 кВ с: электромагнитным, тепловым или комбинированным расцепителем, номинальный ток до 200 А
15 | ГЭСНп02-01-001-01 | Автоматизированная система управления I категории технической сложности с количеством каналов (Кобщ): 2 |  | система |  | 3 | 16386.83 | 49160.48 | 49160.48 |  |  |  | 40.2 | 0 | [5 empty] | Автоматизированная система управления I категории технической сложности с количеством каналов (Кобщ): 2
16 | ГЭСНп02-01-001-02 | Автоматизированная система управления I категории технической сложности с количеством каналов (Кобщ): за каждый канал свыше 2 до 9 добавлять к норме 02-01-001-01 |  | канал |  | 6 | 7887.69 | 47326.14 | 47326.14 |  |  |  | 38.7 | 0 | [5 empty] | Автоматизированная система управления I категории технической сложности с количеством каналов (Кобщ): за каждый канал свыше 2 до 9 добавлять к норме 02-01-001-01
Итого по разделу 3 КТПН с ТМГ-400кВА |  |  |  | Мат. 13: 226.4904; Мат. 14: 0 | [6 empty] | Итого по разделу 3 КТПН с ТМГ-400кВА
Раздел 4. КТПН с ТМГ-630кВА | [18 empty] | Раздел 4. КТПН с ТМГ-630кВА
17 | ГЭСНп01-11-011-01 | Проверка наличия цепи между заземлителями и заземленными элементами |  | 100 измерений |  | 0.08 | 14320.22 | 1145.61 | 1145.61 |  |  |  | 1.04 | 0 | [5 empty] | Проверка наличия цепи между заземлителями и заземленными элементами
18 | ГЭСНп01-11-010-02 | Измерение сопротивления растеканию тока: контура с диагональю до 20 м |  | измерение |  | 1 | 1790.03 | 1790.03 | 1790.03 |  |  |  | 1.62 | 0 | [5 empty] | Измерение сопротивления растеканию тока: контура с диагональю до 20 м
19 | ГЭСНп01-11-027-01 | Измерение токов утечки: или пробивного напряжения разрядника |  | измерение |  | 6 | 1790.03 | 10740.16 | 10740.16 |  |  |  | 9.72 | 0 | [5 empty] | Измерение токов утечки: или пробивного напряжения разрядника
20 | ГЭСНп01-12-021-02 | Испытание аппарата коммутационного напряжением: до 35 кВ |  | испытание |  | 3 | 2829.18 | 8487.52 | 8487.52 |  |  |  | 8.1 | 0 | [5 empty] | Испытание аппарата коммутационного напряжением: до 35 кВ
21 | ГЭСНп01-11-029-02 | Испытание трансформаторного масла: на пробой |  | испытание |  | 1 | 906.06 | 906.06 | 906.06 |  |  |  | 0.82 | 0 | [5 empty] | Испытание трансформаторного масла: на пробой
22 | ГЭСНп01-02-002-02 | Трансформатор силовой трехфазный масляный двухобмоточный напряжением: до 11 кВ, мощностью до 1,6 МВА |  | шт |  | 4 | 12080.94 | 12080.94 | 12080.94 |  |  |  | 10.8 | 0 | [5 empty] | Трансформатор силовой трехфазный масляный двухобмоточный напряжением: до 11 кВ, мощностью до 1,6 МВА
23 | ГЭСНп01-03-002-06 | Выключатель трехполюсный напряжением до 1 кВ с: электромагнитным, тепловым или комбинированным расцепителем, номинальный ток до 600 А |  | шт |  | 4 | 2927.51 | 11710 | 11710 |  |  |  | 14.4 | 0 | [5 empty] | Выключатель трехполюсный напряжением до 1 кВ с: электромагнитным, тепловым или комбинированным расцепителем, номинальный ток до 600 А
24 | ГЭСНп01-03-002-05 | Выключатель трехполюсный напряжением до 1 кВ с: электромагнитным, тепловым или комбинированным расцепителем, номинальный ток до 200 А |  | шт |  | 1 | 2195.63 | 2195.63 | 2195.63 |  |  |  | 2.7 | 0 | [5 empty] | Выключатель трехполюсный напряжением до 1 кВ с: электромагнитным, тепловым или комбинированным расцепителем, номинальный ток до 200 А
25 | ГЭСНп02-01-001-01 | Автоматизированная система управления I категории технической сложности с количеством каналов (Кобщ): 2 |  | система |  | 1 | 16386.83 | 16386.83 | 16386.83 |  |  |  | 13.4 | 0 | [5 empty] | Автоматизированная система управления I категории технической сложности с количеством каналов (Кобщ): 2
26 | ГЭСНп02-01-001-02 | Автоматизированная система управления I категории технической сложности с количеством каналов (Кобщ): за каждый канал свыше 2 до 9 добавлять к норме 02-01-001-01 |  | канал |  | 2 | 7887.69 | 15775.38 | 15775.38 |  |  |  | 12.9 | 0 | [5 empty] | Автоматизированная система управления I категории технической сложности с количеством каналов (Кобщ): за каждый канал свыше 2 до 9 добавлять к норме 02-01-001-01
Итого по разделу 4 КТПН с ТМГ-630кВА |  |  |  | Мат. 13: 75.4968; Мат. 14: 0 | [6 empty] | Итого по разделу 4 КТПН с ТМГ-630кВА
Раздел 5. ЯКНО 6-10кВ | [18 empty] | Раздел 5. ЯКНО 6-10кВ
27 | ГЭСНп01-12-020-01 | Испытания шин напряжением до: 11 кВ |  | испытание |  | 2 | 7203.31 | 14406.63 | 14406.63 |  |  |  | 14.58 | 0 | [5 empty] | Испытания шин напряжением до: 11 кВ
28 | ГЭСНп01-11-011-01 | Проверка наличия цепи между заземлителями и заземленными элементами |  | 100 измерений |  | 0.12 | 14320.22 | 1718.43 | 1718.43 |  |  |  | 1.56 | 0 | [5 empty] | Проверка наличия цепи между заземлителями и заземленными элементами
29 | ГЭСНп01-12-021-02 | Испытания аппарата коммутационного напряжением: до 35 кВ |  | испытание |  | 4 | 2829.18 | 11316.69 | 11316.69 |  |  |  | 10.8 | 0 | [5 empty] | Испытания аппарата коммутационного напряжением: до 35 кВ
Итого по разделу 5 ЯКНО 6-10кВ |  |  |  | Мат. 13: 26.9352; Мат. 14: 0 | [6 empty] | Итого по разделу 5 ЯКНО 6-10кВ
Итоги по смете: | [21 empty] | Итоги по смете:
Итого прямые затраты (справочно) |  |  |  | 8: 387569.19 | [8 empty] | Итого прямые затраты (справочно)
в том числе: | [22 empty] | в том числе:
Оплата труда рабочих |  |  |  | 8: 387569.19 | [8 empty] | Оплата труда рабочих
Прочие затраты |  |  |  | 8: 817771.02 | [8 empty] | Прочие затраты
Пусконаладочные работы |  |  |  | 8: 817771.02 | [8 empty] | Пусконаладочные работы
в том числе: | [22 empty] | в том числе:
оплата труда |  |  |  | 8: 387569.19 | [8 empty] | оплата труда
накладные расходы |  |  |  | 8: 290676.91 | [8 empty] | накладные расходы
сметная прибыль |  |  |  | 8: 139524.92 | [8 empty] | сметная прибыль
Итого ФОТ (справочно) |  |  |  | 8: 387569.19 | [8 empty] | Итого ФОТ (справочно)
Итого накладные расходы (справочно) |  |  |  | 8: 290676.91 | [8 empty] | Итого накладные расходы (справочно)
Итого сметная прибыль (справочно) |  |  |  | 8: 139524.92 | [8 empty] | Итого сметная прибыль (справочно)
ВСЕГО по смете |  |  |  | 8: 817771.02; Мат. 13: 360.6728; Мат. 14: 0 | [9 empty] | ВСЕГО по смете
справочно: | [22 empty] | справочно:
Затраты труда рабочих |  |  |  | 6: 360,6728 | [10 empty] | Затраты труда рабочих
ПНР "вхолостую" |  |  |  | 8: 654216.81 | [8 empty] | ПНР "вхолостую"
в том числе: | [22 empty] | в том числе:
Электротехнические устройства |  |  |  | 8: 73171.92 | [8 empty] | Электротехнические устройства
Электротехнические устройства |  |  |  | 8: 363885.66 | [8 empty] | Электротехнические устройства
Автоматизированные системы управления |  |  |  | 8: 217159.23 | [8 empty] | Автоматизированные системы управления
ПНР "под нагрузкой" |  |  |  | 8: 163554.21 | [8 empty] | ПНР "под нагрузкой"
в том числе: | [22 empty] | в том числе:
Электротехнические устройства |  |  |  | 8: 18292.98 | [8 empty] | Электротехнические устройства
Электротехнические устройства |  |  |  | 8: 90971.42 | [8 empty] | Электротехнические устройства
Автоматизированные системы управления |  |  |  | 8: 54289.81 | [8 empty] | Автоматизированные системы управления

## 12-01-01 ПИР
Форма 2п
Приложение к
(договору, дополнительному соглашению)
СМЕТА № 12-01-01
на проектные (изыскательские) работы
О_1.1.1 Реконструкция электрических сетей 0,4-10(6)кВ в ж/районах города Братска по пер.Школьный, ул.Курчатова, ул.Мамырская, ул.Тэнгинская, ул.Лазо, ул.Молодежная, ул.Чапаева, ул.Геологическая, 2-я Энергетическая, ул.Металлургов, ул.Курчатова, ул.Кольцевая, ул.Гагарина, ул. Кленовая, ул. Обручева, ул. Мира, , ул.Наймушина, ул.Мало-Амурская с заменой голого провода на ВЛ на СИП, заменой КЛ 0,4-10(6)кВ, заменой старых и установкой новых КТПН для обеспечения качества электроэнергии и надежности электроснабжения потребителей (ВЛ - 0,015км, ВЛЗ - 0,015км, КЛ-6кВ - 0,125км, ВЛИ - 0,225км, замена тр-ов в ТП и замена КТПН - 9шт общей мощностью 4,22 МВА без увеличения ранее присоединенной максимальной мощности, замена масляных выключателей на вакуумные 6кВ - 14шт, 35кВ - 1шт, замена КСО - 8шт, ЯКНО - 2шт), О_1.1.1 Реконструкция электрических сетей 0,4-10(6)кВ в ж/районах города Братска по пер.Школьный, ул.Курчатова, ул.Мамырская, ул.Тэнгинская, ул.Лазо, ул.Молодежная, ул.Чапаева, ул.Геологическая, 2-я Энергетическая, ул.Металлургов, ул.Курчатова, ул.Кольцевая, ул.Гагарина, ул. Кленовая, ул. Обручева, ул. Мира, , ул.Наймушина, ул.Мало-Амурская с заменой голого провода на ВЛ на СИП, заменой КЛ 0,4-10(6)кВ, заменой старых и установкой новых КТПН для обеспечения качества электроэнергии и надежности электроснабжения потребителей (ВЛ - 0,015км, ВЛЗ - 0,015км, КЛ-6кВ - 0,125км, ВЛИ - 0,225км, замена тр-ов в ТП и замена КТПН - 9шт общей мощностью 4,22 МВА без увеличения ранее присоединенной максимальной мощности, замена масляных выключателей на вакуумные 6кВ - 14шт, 35кВ - 1шт, замена КСО - 8шт, ЯКНО - 2шт), |  |  |  |  | О_1.1.1 Реконструкция электрических сетей 0,4-10(6)кВ в ж/районах города Братска по пер.Школьный, ул.Курчатова, ул.Мамырская, ул.Тэнгинская, ул.Лазо, ул.Молодежная, ул.Чапаева, ул.Геологическая, 2-я Энергетическая, ул.Металлургов, ул.Курчатова, ул.Кольцевая, ул.Гагарина, ул. Кленовая, ул. Обручева, ул. Мира, , ул.Наймушина, ул.Мало-Амурская с заменой голого провода на ВЛ на СИП, заменой КЛ 0,4-10(6)кВ, заменой старых и установкой новых КТПН для обеспечения качества электроэнергии и надежности электроснабжения потребителей (ВЛ - 0,015км, ВЛЗ - 0,015км, КЛ-6кВ - 0,125км, ВЛИ - 0,225км, замена тр-ов в ТП и замена КТПН - 9шт общей мощностью 4,22 МВА без увеличения ранее присоединенной максимальной мощности, замена масляных выключателей на вакуумные 6кВ - 14шт, 35кВ - 1шт, замена КСО - 8шт, ЯКНО - 2шт), О_1.1.1 Реконструкция электрических сетей 0,4-10(6)кВ в ж/районах города Братска по пер.Школьный, ул.Курчатова, ул.Мамырская, ул.Тэнгинская, ул.Лазо, ул.Молодежная, ул.Чапаева, ул.Геологическая, 2-я Энергетическая, ул.Металлургов, ул.Курчатова, ул.Кольцевая, ул.Гагарина, ул. Кленовая, ул. Обручева, ул. Мира, , ул.Наймушина, ул.Мало-Амурская с заменой голого провода на ВЛ на СИП, заменой КЛ 0,4-10(6)кВ, заменой старых и установкой новых КТПН для обеспечения качества электроэнергии и надежности электроснабжения потребителей (ВЛ - 0,015км, ВЛЗ - 0,015км, КЛ-6кВ - 0,125км, ВЛИ - 0,225км, замена тр-ов в ТП и замена КТПН - 9шт общей мощностью 4,22 МВА без увеличения ранее присоединенной максимальной мощности, замена масляных выключателей на вакуумные 6кВ - 14шт, 35кВ - 1шт, замена КСО - 8шт, ЯКНО - 2шт), Проектная смета на КТПН-630кВА.
Наименование предприятия, здания, сооружения, стадии проектирования, этапа, вида проектных
Наименование проектной (изыскательской) организации:
Наименование организации заказчика: АО "БЭСК"
Итого по расчету: 913 114,00 руб.
№ пп | Характеристика предприятия, здания, сооружения или вид работ | Номер частей, глав, таблиц, параграфов и пунктов указаний к разделу справочника базовых цен на проектные и изыскательские работы для строителей | Расчет стоимости: (a+bx)*Kj или (стоимость строительно-монтажных работ)*проц./ 100 или количество * цена, руб. | Стоимость работ, руб.
1 | 2 | 3 | 4 | 5
Раздел 1. ВЛИ-0,4кВ
4 | Воздушная линия электропередачи напряжением до 1 кВ, длиной:от 1 до 5 включительно, 1 (км) | НЗ_СИТО_ИО "Строительство, реконструкция сетей инженерно-технического обеспечения и объектов инфраструктуры", таб.3.16 п.1-1 (НЗ_СИТО_ИО-3.16-1-1) | (21200+30176*1)*1,48 | 76036
|  | Стадийность проектирования | Ки1 =
|  | Районный коэффициент | Ки2 =
|  | Индекс изменения сметной стоимости на 4 кв.2024 г. к уровню цен на 01.01.2021г. (Письмо Минстроя России от 18.10.2024 года № 61327-ИФ/09, прил.5.) | Кинф = 1,4800 (1)
|  | ПЗ | 0,5%; | 380,00
|  | ППО | 1,7%; | 1 293,00
|  | ТКР | 84,2%; | 64 022,00
|  | ПОС | 5,4%; | 4 106,00
|  | ООС | 2,4%; | 1 825,00
|  | ПБ | 0,8%; | 608,00
|  | СМ | 5%; | 3 802,00
|  | Итого ``Коэфф. относительной стоимости`` | 100%
Раздел 2. КТПН-630кВА
1 | Комплектная трансформаторная подстанция класса напряжения 6-10 кВ на номинальное напряжение на стороне низкого напряжения 0,23-0,69 кВ проходная, киоскового типа, с количеством ячеек до 8, оборудованная распределительными устройствами высокого и низкого напряжения, автоматического включения резерва, полной мощностью: до 1 х 630 кВА включительно, 4 (1 подстанция) | НЗ_СИТО_ИО "Строительство, реконструкция сетей инженерно-технического обеспечения и объектов инфраструктуры", таб.3.13 п.5.1 (НЗ_СИТО_ИО-3.13-5.1) | (80800*4)*1,48 | 478336
|  | Стадийность проектирования | Ки1 =
|  | Районный коэффициент | Ки2 =
|  | Индекс изменения сметной стоимости на 4 кв.2024 г. к уровню цен на 01.01.2021г. (Письмо Минстроя России от 18.10.2024 года № 61327-ИФ/09, прил.5.) | Кинф = 1,4800 (1)
|  | ПЗ | 0,5%; | 2 392,00
|  | ПЗУ | 3,4%; | 16 263,00
|  | АР | 7%; | 33 484,00
|  | КР | 22,6%; | 108 104,00
|  | ИОС - ЭО | 48,8%; | 233 428,00
|  | ИОС - ОВ | 1%; | 4 783,00
|  | ИОС - ВК | 1%; | 4 783,00
|  | ПОС | 5,9%; | 28 222,00
|  | ООС | 2,4%; | 11 480,00
|  | ПБ | 2,4%; | 11 480,00
|  | СМ | 5%; | 23 917,00
|  | Итого ``Коэфф. относительной стоимости`` | 100%
Раздел 3. КТПН-400кВА
2 | Комплектная трансформаторная подстанция класса напряжения 6-10 кВ на номинальное напряжение на стороне низкого напряжения 0,23-0,69 кВ проходная, киоскового типа, с количеством ячеек до 8, оборудованная распределительными устройствами высокого и низкого напряжения, автоматического включения резерва, полной мощностью: до 1 х 630 кВА включительно, 3 (1 подстанция) | НЗ_СИТО_ИО "Строительство, реконструкция сетей инженерно-технического обеспечения и объектов инфраструктуры", таб.3.13 п.5.1 (НЗ_СИТО_ИО-3.13-5.1) | (80800*3)*1,48 | 358752
|  | Стадийность проектирования | Ки1 =
|  | Районный коэффициент | Ки2 =
|  | Индекс изменения сметной стоимости на 4 кв.2024 г. к уровню цен на 01.01.2021г. (Письмо Минстроя России от 18.10.2024 года № 61327-ИФ/09, прил.5.) | Кинф = 1,4800 (1)
|  | ПЗ | 0,5%; | 1 794,00
|  | ПЗУ | 3,4%; | 12 198,00
|  | АР | 7%; | 25 113,00
|  | КР | 22,6%; | 81 078,00
|  | ИОС - ЭО | 48,8%; | 175 071,00
|  | ИОС - ОВ | 1%; | 3 588,00
|  | ИОС - ВК | 1%; | 3 588,00
|  | ПОС | 5,9%; | 21 166,00
|  | ООС | 2,4%; | 8 610,00
|  | ПБ | 2,4%; | 8 610,00
|  | СМ | 5%; | 17 938,00
|  | Итого ``Коэфф. относительной стоимости`` | 100%
Итоги по смете:
| Итого Поз. 4, 1-2 |  |  | 913 114,00
| ВСЕГО по смете |  |  | 913 114,00