## сводка затрат
|  |  |  | № пп | Обоснование стоимости | Стоимость объекта, тыс. руб. |  |  |  | Общая сметная стоимость, тыс. руб. | Индекс-дефлятор МЭР
| Заказчик | АО "БЭСК" |  |  |  | проектно-изыскательские работы | строительно-монтажных работ | оборудования, мебели, инвентаря | прочих (без ПИР)
|  |  |  | 1 | 2 | 3 | 4 | 5 | 6 | 7 | 8
|  |  |  | Раздел 1. | Стоимость объекта с текущих ценах
|  |  |  | 1.1 | Укрупненный сметный расчет (без НДС) | 434.78 | 5201.38 | 3471.45 | 574.35 | 9681.96 | -
| Сводка затрат в сумме в прогнозном уровне цен 2026г с НДС (тыс. руб.) | 12812.3192 |  | 1.2 | Укрупненный сметный расчет (с НДС) | 521.736 | 6241.656 | 4165.74 | 689.22 | 11618.352 | -
|  |  |  | Раздел 2. | Разбивка стоимость в текущих ценах (без НДС)
|  |  |  | 1.2 | Стоимость выполнения работ в ценах 2025 года | 217.39 | 2074.8412 | 2905.6549 | 287.175 | 5485.0612 | -
|  |  |  | 1.3 | Стоимость выполнения работ в ценах 2026 года | 217.39 | 3126.5399 | 565.7888 | 287.175 | 4196.8937 | -
| 4 кв. 2024 г. |  |  | 1.4 | Стоимость выполнения работ в ценах 2027 года |  |  |  |  | 0 | -
|  |  |  | 1.5 | Стоимость выполнения работ в ценах 2028 года |  |  |  |  | 0 | -
| СВОДКА ЗАТРАТ |  |  | 1.6 | Стоимость выполнения работ в ценах 2029 года |  |  |  |  | 0 | -
|  |  |  | 1.7 | Итого | 434.78 | 5201.3811 | 3471.4437 | 574.35 | 9681.9548 | -
| О_1.1.7 Реконструкция электрических сетей 0,4-10(6)кВ в городе Усть-Илимске, р-он Катымовского шоссе, промплощадка УИ ЛПК (кад.номера зем.участков: 38:32:020102:137, 38:32:020102:1076, 38:32:020205:382) с заменой голого провода на ВЛ на СИП, заменой старых и установкой новых КТПН для обеспечения качества электроэнергии и надежности электроснабжения потребителей (ВЛИ - 0,42км, замена тр-ов в ТП и замена КТПН - 4шт общей мощностью 1,91 МВА без увеличения ранее присоединенной максимальной мощности: 1,91 МВА/ 0,42км) |  |  | Раздел 3. | Стоимость объекта в ценах года финансирования работ (без НДС)
| (наименование стройки) |  |  | 3.1 | Стоимость выполнения работ в ценах 2025 года | 234.3464 | 2236.6788 | 3132.296 | 309.5747 | 5912.8959 | 107.8
|  |  |  | 3.2 | Стоимость выполнения работ в ценах 2026 года | 246.7668 | 3549.0417 | 642.2461 | 325.9821 | 4764.0367 | 105.3
|  |  |  | 3.3 | Стоимость выполнения работ в ценах 2027 года | 0 | 0 | 0 | 0 | 0 | 104.4
№ п/п | Наименование затрат | Объектов производственного назначения, тыс. руб. |  | 3.4 | Стоимость выполнения работ в ценах 2028 года | 0 | 0 | 0 | 0 | 0 | 104.4
1 | 2 | 3 |  | 3.5 | Стоимость выполнения работ в ценах 2029 года | 0 | 0 | 0 | 0 | 0 | 104.4
1 | Сметная стоимость: | 9681.96 |  | 3.6 | Итого | 481.1132 | 5785.7206 | 3774.5421 | 635.5568 | 10676.9326
1.1 | строительных и монтажных работ | 5201.38 |  | Раздел 4. | Стоимость объекта в ценах года финансирования работ (с НДС)
1.2 | оборудования | 3471.45 |  | 4.1 | Стоимость выполнения работ в ценах 2025 года | 281.2157 | 2684.0146 | 3758.7552 | 371.4896 | 7095.4751 | 107.8
1.3 | прочих затрат | 1009.13 |  | 4.2 | Стоимость выполнения работ в ценах 2026 года | 296.1201 | 4258.8501 | 770.6953 | 391.1785 | 5716.844 | 105.3
2 | Сметная стоимость всего: | 11618.36 |  | 4.3 | Стоимость выполнения работ в ценах 2027 года | 0 | 0 | 0 | 0 | 0 | 104.4
2.1 | НДС (20%) | 1936.4 |  | 4.4 | Стоимость выполнения работ в ценах 2028 года | 0 | 0 | 0 | 0 | 0 | 104.4
3 | Итого, сметная стоимость в прогнозном уровне цен с НДС | 12812.3192 | 10676.9326 | 4.5 | Стоимость выполнения работ в ценах 2029 года | 0 | 0 | 0 | 0 | 0 | 104.4
|  |  |  | 4.6 | Итого | 577.3358 | 6942.8647 | 4529.4505 | 762.6681 | 12812.3192
Примечание: пересчет в прогнозный уровень цен из расчета ОФП в соответствии с пунктом 118 Приказа Минэнерго России от 5 мая 2016 г. № 380) |  |  |  | Раздел 5. | Оценка полной стоимости инвестиционного проекта в прогнозных ценах соответствующих лет
|  |  |  | 5.1 | Итого (без НДС) | 481.1132 | 5785.7206 | 3774.5421 | 635.5568 | 10676.9326 | -
|  |  |  | 5.2 | Итого (с НДС) | 577.3358 | 6942.8647 | 4529.4505 | 762.6681 | 12812.3192 | -

## ССРСС
Приложение № 6
Утверждено приказом № 421 от 4 августа 2020 г. Минстроя РФ в редакции приказа № 557 от 7 июля 2022 г.
| Заказчик | АО "БЭСК"
(наименование организации)
"Утвержден" "___"______________________20__г
Сводный сметный расчет сметной стоимостью 11 618,36 тыс. руб.
(ссылка на документ об утверждении)
СВОДНЫЙ СМЕТНЫЙ РАСЧЕТ СТОИМОСТИ СТРОИТЕЛЬСТВА № ССРСС- O_1.1.7
| О_1.1.7 Реконструкция электрических сетей 0,4-10(6)кВ в городе Усть-Илимске, р-он Катымовского шоссе, промплощадка УИ ЛПК (кад.номера зем.участков: 38:32:020102:137, 38:32:020102:1076, 38:32:020205:382) с заменой голого провода на ВЛ на СИП, заменой старых и установкой новых КТПН для обеспечения качества электроэнергии и надежности электроснабжения потребителей (ВЛИ - 0,42км, замена тр-ов в ТП и замена КТПН - 4шт общей мощностью 1,91 МВА без увеличения ранее присоединенной максимальной мощности: 1,91 МВА/ 0,42км) | [6 empty] | О_1.1.7 Реконструкция электрических сетей 0,4-10(6)кВ в городе Усть-Илимске, р-он Катымовского шоссе, промплощадка УИ ЛПК (кад.номера зем.участков: 38:32:020102:137, 38:32:020102:1076, 38:32:020205:382) с заменой голого провода на ВЛ на СИП, заменой старых и установкой новых КТПН для обеспечения качества электроэнергии и надежности электроснабжения потребителей (ВЛИ - 0,42км, замена тр-ов в ТП и замена КТПН - 4шт общей мощностью 1,91 МВА без увеличения ранее присоединенной максимальной мощности: 1,91 МВА/ 0,42км)
(наименование стройки)
| Составлен в текущем уровне цен 4 кв 2024г | [7 empty] | Составлен в текущем уровне цен
№ п/п | Обоснование | Наименование глав, объектов капитального строительства, работ и затрат | Сметная стоимость, тыс. руб.
|  |  | Строительных (ремонтно- строительных, ремонтно-реставрационных) работ | монтажных работ | оборудования | прочих затрат | всего
1 | 2 | 3 | 4 | 5 | 6 | 7 | 8
Глава 1. Подготовка территории строительства, реконструкции, капитального ремонта | [9 empty] | Глава 1. Подготовка территории строительства, реконструкции, капитального ремонта
1 | 01-01-01 | Вынос центров КТПН-250кВА |  |  |  | 1.85 | 1.85
2 | 01-01-02 | Вынос центров КТПН-400кВА |  |  |  | 1.85 | 1.85
3 | 01-01-03 | Вынос центров КТПН-630кВА |  |  |  | 1.85 | 1.85
4 | 01-01-04 | Вынос центров опор ВЛ-0,4кВ |  |  |  | 31.74 | 31.74
| Итого по Главе 1. "Подготовка территории строительства, реконструкции, капитального ремонта" |  |  |  |  | 37.29 | 37.29 |  |  |  | Итого по Главе 1. "Подготовка территории строительства, реконструкции, капитального ремонта"
Глава 2. Основные объекты строительства, реконструкции, капитального ремонта | [9 empty] | Глава 2. Основные объекты строительства, реконструкции, капитального ремонта
14 | 02-01-05 | СМР ВЛИ-0,4кВ | 1573.78 | 58.39 |  |  | 1632.17
15 | 02-01-01 | СМР КТПН-250кВА | 765.89 | 127.42 | 688.64 |  | 1581.95
16 | 02-01-02 | СМР КТПН-400кВА | 765.89 | 127.42 | 888.61 |  | 1781.92
17 | 02-01-03 | СМР КТПН-630кВА | 765.89 | 127.42 | 1328.41 |  | 2221.72
18 | 02-01-04 | СМР ТМГ -630кВА | 670.94 | 218.34 | 565.79 |  | 1455.07
| Итого по Главе 2. "Основные объекты строительства, реконструкции, капитального ремонта" |  | 4542.39 | 658.99 | 3471.45 |  | 8672.83 |  |  |  | Итого по Главе 2. "Основные объекты строительства, реконструкции, капитального ремонта"
Глава 7. Благоустройство и озеленение территории | [9 empty] | Глава 7. Благоустройство и озеленение территории
| Итого по Главам 1-7 |  | 4542.39 | 658.99 | 3471.45 | 37.29 | 8710.12 |  |  |  |  | Итого по Главам 1-7
Глава 8. Временные здания и сооружения | [9 empty] | Глава 8. Временные здания и сооружения
| Итого по Главам 1-8 |  | 4542.39 | 658.99 | 3471.45 | 37.29 | 8710.12 |  |  |  |  | Итого по Главам 1-8
Глава 9. Прочие работы и затраты | [9 empty] | Глава 9. Прочие работы и затраты
9 | 09-01-05 | ПНР ВЛИ-0,4 |  |  |  | 40.46 | 40.46
10 | 09-01-03 | ПНР КТПН 630кВА |  |  |  | 170.56 | 170.56
11 | 09-01-01 | ПНР КТПН-250кВА |  |  |  | 129.59 | 129.59
12 | 09-01-02 | ПНР КТПН-400кВА |  |  |  | 164.22 | 164.22
13 | 09-01-04 | ПНР ТМГ -630кВА |  |  |  | 32.23 | 32.23
| Итого по Главе 9. "Прочие работы и затраты" |  |  |  |  | 537.06 | 537.06 |  |  |  | Итого по Главе 9. "Прочие работы и затраты"
| Итого по Главам 1-9 |  | 4542.39 | 658.99 | 3471.45 | 574.35 | 9247.18 |  |  |  |  | Итого по Главам 1-9
Глава 12. Публичный технологический и ценовой аудит, подготовка обоснования инвестиций, осуществляемых в инвестиционный проект по созданию объекта капитального строительства, в отношении которого планируется заключение контракта, предметом которого является одновременно выполнение работ по проектированию, строительству и вводу в эксплуатацию объекта капитального строительства, технологический и ценовой аудит такого обоснования инвестиций, аудит проектной документации, проектные и изыскательские работы | [9 empty] | Глава 12. Публичный технологический и ценовой аудит, подготовка обоснования инвестиций, осуществляемых в инвестиционный проект по созданию объекта капитального строительства, в отношении которого планируется заключение контракта, предметом которого является одновременно выполнение работ по проектированию, строительству и вводу в эксплуатацию объекта капитального строительства, технологический и ценовой аудит такого обоснования инвестиций, аудит проектной документации, проектные и изыскательские работы
5 | 12-01-04 | Проектная смета ВЛ-0,4кВ |  |  |  | 76.04 | 76.04
6 | 12-01-01 | Проектная смета КТПН-250кВА |  |  |  | 119.58 | 119.58
7 | 12-01-02 | Проектная смета КТПН-400кВА |  |  |  | 119.58 | 119.58
8 | 12-01-03 | Проектная смета КТПН-630кВА |  |  |  | 119.58 | 119.58
| Итого по Главе 12. "Публичный технологический и ценовой аудит, подготовка обоснования инвестиций, осуществляемых в инвестиционный проект по созданию объекта капитального строительства, в отношении которого планируется заключение контракта, предметом которого является одновременно выполнение работ по проектированию, строительству и вводу в эксплуатацию объекта капитального строительства, технологический и ценовой аудит такого обоснования инвестиций, аудит проектной документации, проектные и изыскательские работы" |  |  |  |  | 434.78 | 434.78 |  |  |  | Итого по Главе 12. "Публичный технологический и ценовой аудит, подготовка обоснования инвестиций, осуществляемых в инвестиционный проект по созданию объекта капитального строительства, в отношении которого планируется заключение контракта, предметом которого является одновременно выполнение работ по проектированию, строительству и вводу в эксплуатацию объекта капитального строительства, технологический и ценовой аудит такого обоснования инвестиций, аудит проектной документации, проектные и изыскательские работы"
| Итого по Главам 1-12 |  | 4542.39 | 658.99 | 3471.45 | 1009.13 | 9681.96 |  |  |  |  | Итого по Главам 1-12
Непредвиденные затраты | [9 empty] | Непредвиденные затраты
| Итого с учетом "Непредвиденные затраты" |  | 4542.39 | 658.99 | 3471.45 | 1009.13 | [5 empty] | Итого с учетом "Непредвиденные затраты"
Налоги и обязательные платежи | [9 empty] | Налоги и обязательные платежи
19 | № 303-ФЗ от 3.08.2018 | НДС - 20% | 908.48 | 131.8 | 694.29 | 201.83 | 1936.4
| Итого "Налоги и обязательные платежи" |  | 908.48 | 131.8 | 694.29 | 201.83 | 1936.4 |  |  |  | Итого "Налоги и обязательные платежи"
| Итого по сводному расчету |  | 5450.87 | 790.79 | 4165.74 | 1210.96 | 11618.36 | [5 empty] | Итого по сводному расчету
в том числе:
| ОТ | [5 empty] | 960.57
| ЭМ | [5 empty] | 270.7
| ОТм | [5 empty] | 165.6
| М | [5 empty] | 2658.08
| НР | [5 empty] | 1076.26
| СП | [5 empty] | 607.26
| оборудование | [5 empty] | 4165.74
| прочие затраты | [5 empty] | 1210.96

## Цена МАТ и ОБ по ТКП
О_1.1.7 Реконструкция электрических сетей 0,4-10(6)кВ в городе Усть-Илимске, р-он Катымовского шоссе, промплощадка УИ ЛПК (кад.номера зем.участков: 38:32:020102:137, 38:32:020102:1076, 38:32:020205:382) с заменой голого провода на ВЛ на СИП, заменой старых и установкой новых КТПН для обеспечения качества электроэнергии и надежности электроснабжения потребителей (ВЛИ - 0,42км, замена тр-ов в ТП и замена КТПН - 4шт общей мощностью 1,91 МВА без увеличения ранее присоединенной максимальной мощности: 1,91 МВА/ 0,42км)
2. В части наличия обосновывающих материалов цен на оборудование и материалы необходимо прикладывать обоснование стоимости в сводной таблице в следующем виде:
| Наименование | ед. изм. | Кол-во | цена за ед., тыс.руб. | Напряжение | Технические характеристики | ИТОГО, тыс. руб. без НДС | Источник ценовой информации
1 | Трансформаторная подстанция КТПН-250кВА | шт | 1 | 362.8976 | 6кВ | 250/6/0,4 кВ | 362.8976 | конъюнктурный анализ
2 | Трансформатор ТМГ-250кВА | шт | 1 | 325.7375 | 6кВ | 250/6/0,4 кВ | 325.7375 | конъюнктурный анализ
3 | Трансформатор ТМГ-400/6-У1 | шт | 1 | 410.8636 | 6кВ | 400/6/0,4 кВ | 410.8636 | конъюнктурный анализ
4 | Подстанция трасформаторная КТПН-400-6/0,4-У1 | шт | 1 | 477.7483 | 6кВ | 400/6/0,4 кВ | 477.7483 | конъюнктурный анализ
5 | Трансформаторная подстанция КТПН-630кВА | шт | 1 | 762.6201 | 6кВ | 630/6/0,4 кВ | 762.6201 | конъюнктурный анализ
6 | Трансформатор ТМГ-630кВА | шт | 2 | 565.7878 | 6кВ | 630/6/0,4 кВ | 1131.5756 | конъюнктурный анализ
| Итого | [5 empty] | 3471.4427

## ИЦИ
О_1.1.7 Реконструкция электрических сетей 0,4-10(6)кВ в городе Усть-Илимске, р-он Катымовского шоссе, промплощадка УИ ЛПК (кад.номера зем.участков: 38:32:020102:137, 38:32:020102:1076, 38:32:020205:382) с заменой голого провода на ВЛ на СИП, заменой старых и установкой новых КТПН для обеспечения качества электроэнергии и надежности электроснабжения потребителей (ВЛИ - 0,42км, замена тр-ов в ТП и замена КТПН - 4шт общей мощностью 1,91 МВА без увеличения ранее присоединенной максимальной мощности: 1,91 МВА/ 0,42км)
4 кв. 2024г.
Номер расчета (ЛСР) | Наименование расчета*) | Технические показатели | Стоимость, тыс. руб. без НДС | Кол-во технологических решений | Измеритель | Уд. Стоим, тыс. руб. | Наименование проекта-аналога (сметного расчета)
1 | 2 | 3 | 4 | 5 | 6 | 7 | 8
01-01-01 01-01-02 01-01-03 01-01-04 | Вынос точек, центров строительства | точка (выработка) | 37.303 | 1 | шт | 37.303 | ЛС № 01-01-01, 01-01-02, 01-01-03, 01-01-04
02-01-01 02-01-02 02-01-03 02-01-04 | СМР | КТПН 6/0,4кВ | 3569.2095 | 4 | шт | 892.3024 | ЛС № 02-01-01, 02-01-02, 02-01-03, 02-01-04
02-01-05 | СМР | ВЛИ-0,4кВ | 1632.1641 | 1 | шт | 1632.1641 | ЛС № 02-01-05 | 3886.1049 | за км
09-01-01 09-01-02 09-01-03 09-01-04 09-01-05 | ПНР | КТПН 6/0,4кВ, ВЛИ-0,4кВ | 537.0667 | 1 | шт | 537.0667 | ЛС №09-01-01, ЛС №09-01-02, 09-01-03, 09-01-04, 09-01-05
12-01-01 12-01-02 12-01-03 12-01-04 | ПИР | КТПН 6/0,4кВ, ВЛИ-0,4кВ | 434.788 | 1 | шт | 434.788 | ЛС №12-01-01, 12-01-02, 12-01-03, 12-01-04
Примечание: *) для целей сопоставления с расценками по УНЦ, детализацию по ЛСР выполнить в номенклатуре по УНЦ или подробнее
Стоимость в столбце п.4 указывается для заданного количества технологических решений т.е. с учетом перевода объемов работ по проекту-аналогу в заданные объемы по ТР в т.ч. перевода (при необходимости) расценок ТЕР в ФЕР с учетом текуищих индексов сметной стоимости

## 01-01-01
Форма 2п
СМЕТА № 01-01-01 Вынос центров КТПН-250кВА
| Наименование объекта изысканий: | О_1.1.7 Реконструкция электрических сетей 0,4-10(6)кВ в городе Усть-Илимске, р-он Катымовского шоссе, промплощадка УИ ЛПК (кад.номера зем.участков: 38:32:020102:137, 38:32:020102:1076, 38:32:020205:382) с заменой голого провода на ВЛ на СИП, заменой старых и установкой новых КТПН для обеспечения качества электроэнергии и надежности электроснабжения потребителей (ВЛИ - 0,42км, замена тр-ов в ТП и замена КТПН - 4шт общей мощностью 1,91 МВА без увеличения ранее присоединенной максимальной мощности: 1,91 МВА/ 0,42км)
Сметный расчет составлен на 4 кв 2024г
№ пп | Наименование работ и затрат | Единица измерения | Кол-во | Обоснование стоимости | Расчет стоимости, руб. | Стоимость, руб.
1 | 2 | 3 | 4 | 5 | 6 | 7
Раздел 1. Вынос центров опор
1 | Плановая и высотная привязка при расстоянии между точками (геологическими выработками) до 50 м: 2 категория сложности | точка (выработка) | 1 | СБЦ102-48-1-2 | (111*1)*1,0875*1,196*(0,15+0,15+1)*1,15 | 216
|  |  |  | Расходы по внутреннему транспорту, при сметной стоимости полевых изыскательских работ, тыс. руб. табл. 4 | К3 = 1,0875 (Внутр_тр)
|  |  |  | Расходы по внешнему транспорту в обоих направлениях при расстоянии проезда и перевозки в одном направлении св. 100 до 300 км, при экспедиционных условиях продолжительностью до 1 мес. | К1 = 1,196 (Внеш_тр)
|  |  |  | Стадийность проектирования | Ки1 =
|  |  |  | Районный коэффициент | Ки2 = 1,3
|  |  |  | Организация и ликвидация работ для изысканий со сметной стоимостью до 30 тыс. руб. применяется К=2,5: 6%*2,5=15% | Ки3 = 1,15 (п.13 ОУ и Прим.1)
|  |  |  | Перевод в текущий уровень цен 4 кв. 2024г.(Письмо Минстроя России от 18.10.2024 года № 61327-ИФ/09, прил.5.) | Кинф = 6,2600 (1)
2 | Изготовление и установка знаков: Рабочие пункты: металлические трубки (штыри), дюбель-гвоздь и др.: 2 категория грунта | знак | 1 | СБЦ102-46-11-2 | (41*1)*1,0875*1,196*(0,15+0,15+1)*1,15 | 80
|  |  |  | Расходы по внутреннему транспорту, при сметной стоимости полевых изыскательских работ, тыс. руб. табл. 4 | К3 = 1,0875 (Внутр_тр)
|  |  |  | Расходы по внешнему транспорту в обоих направлениях при расстоянии проезда и перевозки в одном направлении св. 100 до 300 км, при экспедиционных условиях продолжительностью до 1 мес. | К2 = 1,196 (Внеш_тр)
|  |  |  | Стадийность проектирования | Ки1 =
|  |  |  | Районный коэффициент | Ки2 = 1,3
|  |  |  | Организация и ликвидация работ для изысканий со сметной стоимостью до 30 тыс. руб. применяется К=2,5: 6%*2,5=15% | Ки3 = 1,15 (п.13 ОУ и Прим.1)
|  |  |  | Перевод в текущий уровень цен 4 кв. 2024г.(Письмо Минстроя России от 18.10.2024 года № 61327-ИФ/09, прил.5.) | Кинф = 6,2600 (1)
| Итого по разделу 1 Вынос центров опор |  |  |  |  | 1 853,00
Итоги по смете:
| Итого Поз. 1-2 |  |  |  |  | 296,00
| Всего c учетом "Перевод в текущий уровень цен 4 кв. 2024г.(Письмо Минстроя России от 18.10.2024 года № 61327-ИФ/09, прил.5.) 6,2600" |  |  |  |  | 1 853,00
| ВСЕГО по смете |  |  |  |  | 1 853,00

## 01-01-02
Форма 2п
СМЕТА № 01-01-02 Вынос центров КТПН-400кВА
| Наименование объекта изысканий: | О_1.1.7 Реконструкция электрических сетей 0,4-10(6)кВ в городе Усть-Илимске, р-он Катымовского шоссе, промплощадка УИ ЛПК (кад.номера зем.участков: 38:32:020102:137, 38:32:020102:1076, 38:32:020205:382) с заменой голого провода на ВЛ на СИП, заменой старых и установкой новых КТПН для обеспечения качества электроэнергии и надежности электроснабжения потребителей (ВЛИ - 0,42км, замена тр-ов в ТП и замена КТПН - 4шт общей мощностью 1,91 МВА без увеличения ранее присоединенной максимальной мощности: 1,91 МВА/ 0,42км)
Сметный расчет составлен на 4 кв 2024г
№ пп | Наименование работ и затрат | Единица измерения | Кол-во | Обоснование стоимости | Расчет стоимости, руб. | Стоимость, руб.
1 | 2 | 3 | 4 | 5 | 6 | 7
Раздел 1. Вынос центров опор
1 | Плановая и высотная привязка при расстоянии между точками (геологическими выработками) до 50 м: 2 категория сложности | точка (выработка) | 1 | СБЦ102-48-1-2 | (111*1)*1,0875*1,196*(0,15+0,15+1)*1,15 | 216
|  |  |  | Расходы по внутреннему транспорту, при сметной стоимости полевых изыскательских работ, тыс. руб. табл. 4 | К3 = 1,0875 (Внутр_тр)
|  |  |  | Расходы по внешнему транспорту в обоих направлениях при расстоянии проезда и перевозки в одном направлении св. 100 до 300 км, при экспедиционных условиях продолжительностью до 1 мес. | К1 = 1,196 (Внеш_тр)
|  |  |  | Стадийность проектирования | Ки1 =
|  |  |  | Районный коэффициент | Ки2 = 1,3
|  |  |  | Организация и ликвидация работ для изысканий со сметной стоимостью до 30 тыс. руб. применяется К=2,5: 6%*2,5=15% | Ки3 = 1,15 (п.13 ОУ и Прим.1)
|  |  |  | Перевод в текущий уровень цен 4 кв. 2024г.(Письмо Минстроя России от 18.10.2024 года № 61327-ИФ/09, прил.5.) | Кинф = 6,2600 (1)
2 | Изготовление и установка знаков: Рабочие пункты: металлические трубки (штыри), дюбель-гвоздь и др.: 2 категория грунта | знак | 1 | СБЦ102-46-11-2 | (41*1)*1,0875*1,196*(0,15+0,15+1)*1,15 | 80
|  |  |  | Расходы по внутреннему транспорту, при сметной стоимости полевых изыскательских работ, тыс. руб. табл. 4 | К3 = 1,0875 (Внутр_тр)
|  |  |  | Расходы по внешнему транспорту в обоих направлениях при расстоянии проезда и перевозки в одном направлении св. 100 до 300 км, при экспедиционных условиях продолжительностью до 1 мес. | К2 = 1,196 (Внеш_тр)
|  |  |  | Стадийность проектирования | Ки1 =
|  |  |  | Районный коэффициент | Ки2 = 1,3
|  |  |  | Организация и ликвидация работ для изысканий со сметной стоимостью до 30 тыс. руб. применяется К=2,5: 6%*2,5=15% | Ки3 = 1,15 (п.13 ОУ и Прим.1)
|  |  |  | Перевод в текущий уровень цен 4 кв. 2024г.(Письмо Минстроя России от 18.10.2024 года № 61327-ИФ/09, прил.5.) | Кинф = 6,2600 (1)
| Итого по разделу 1 Вынос центров опор |  |  |  |  | 1 853,00
Итоги по смете:
| Итого Поз. 1-2 |  |  |  |  | 296,00
| Всего c учетом "Перевод в текущий уровень цен 4 кв. 2024г.(Письмо Минстроя России от 18.10.2024 года № 61327-ИФ/09, прил.5.) 6,2600" |  |  |  |  | 1 853,00
| ВСЕГО по смете |  |  |  |  | 1 853,00

## 01-01-03
Форма 2п
СМЕТА № 01-01-03 Вынос центров КТПН-630кВА
| Наименование объекта изысканий: | О_1.1.7 Реконструкция электрических сетей 0,4-10(6)кВ в городе Усть-Илимске, р-он Катымовского шоссе, промплощадка УИ ЛПК (кад.номера зем.участков: 38:32:020102:137, 38:32:020102:1076, 38:32:020205:382) с заменой голого провода на ВЛ на СИП, заменой старых и установкой новых КТПН для обеспечения качества электроэнергии и надежности электроснабжения потребителей (ВЛИ - 0,42км, замена тр-ов в ТП и замена КТПН - 4шт общей мощностью 1,91 МВА без увеличения ранее присоединенной максимальной мощности: 1,91 МВА/ 0,42км)
Сметный расчет составлен на 4 кв 2024г
№ пп | Наименование работ и затрат | Единица измерения | Кол-во | Обоснование стоимости | Расчет стоимости, руб. | Стоимость, руб.
1 | 2 | 3 | 4 | 5 | 6 | 7
Раздел 1. Вынос центров опор
1 | Плановая и высотная привязка при расстоянии между точками (геологическими выработками) до 50 м: 2 категория сложности | точка (выработка) | 1 | СБЦ102-48-1-2 | (111*1)*1,0875*1,196*(0,15+0,15+1)*1,15 | 216
|  |  |  | Расходы по внутреннему транспорту, при сметной стоимости полевых изыскательских работ, тыс. руб. табл. 4 | К3 = 1,0875 (Внутр_тр)
|  |  |  | Расходы по внешнему транспорту в обоих направлениях при расстоянии проезда и перевозки в одном направлении св. 100 до 300 км, при экспедиционных условиях продолжительностью до 1 мес. | К1 = 1,196 (Внеш_тр)
|  |  |  | Стадийность проектирования | Ки1 =
|  |  |  | Районный коэффициент | Ки2 = 1,3
|  |  |  | Организация и ликвидация работ для изысканий со сметной стоимостью до 30 тыс. руб. применяется К=2,5: 6%*2,5=15% | Ки3 = 1,15 (п.13 ОУ и Прим.1)
|  |  |  | Перевод в текущий уровень цен 4 кв. 2024г.(Письмо Минстроя России от 18.10.2024 года № 61327-ИФ/09, прил.5.) | Кинф = 6,2600 (1)
2 | Изготовление и установка знаков: Рабочие пункты: металлические трубки (штыри), дюбель-гвоздь и др.: 2 категория грунта | знак | 1 | СБЦ102-46-11-2 | (41*1)*1,0875*1,196*(0,15+0,15+1)*1,15 | 80
|  |  |  | Расходы по внутреннему транспорту, при сметной стоимости полевых изыскательских работ, тыс. руб. табл. 4 | К3 = 1,0875 (Внутр_тр)
|  |  |  | Расходы по внешнему транспорту в обоих направлениях при расстоянии проезда и перевозки в одном направлении св. 100 до 300 км, при экспедиционных условиях продолжительностью до 1 мес. | К2 = 1,196 (Внеш_тр)
|  |  |  | Стадийность проектирования | Ки1 =
|  |  |  | Районный коэффициент | Ки2 = 1,3
|  |  |  | Организация и ликвидация работ для изысканий со сметной стоимостью до 30 тыс. руб. применяется К=2,5: 6%*2,5=15% | Ки3 = 1,15 (п.13 ОУ и Прим.1)
|  |  |  | Перевод в текущий уровень цен 4 кв. 2024г.(Письмо Минстроя России от 18.10.2024 года № 61327-ИФ/09, прил.5.) | Кинф = 6,2600 (1)
| Итого по разделу 1 Вынос центров опор |  |  |  |  | 1 853,00
Итоги по смете:
| Итого Поз. 1-2 |  |  |  |  | 296,00
| Всего c учетом "Перевод в текущий уровень цен 4 кв. 2024г.(Письмо Минстроя России от 18.10.2024 года № 61327-ИФ/09, прил.5.) 6,2600" |  |  |  |  | 1 853,00
| ВСЕГО по смете |  |  |  |  | 1 853,00

## 01-01-04
Форма 2п
СМЕТА № 01-01-04 Вынос центров опор ВЛ-0,4кВ
| Наименование объекта изысканий: | О_1.1.7 Реконструкция электрических сетей 0,4-10(6)кВ в городе Усть-Илимске, р-он Катымовского шоссе, промплощадка УИ ЛПК (кад.номера зем.участков: 38:32:020102:137, 38:32:020102:1076, 38:32:020205:382) с заменой голого провода на ВЛ на СИП, заменой старых и установкой новых КТПН для обеспечения качества электроэнергии и надежности электроснабжения потребителей (ВЛИ - 0,42км, замена тр-ов в ТП и замена КТПН - 4шт общей мощностью 1,91 МВА без увеличения ранее присоединенной максимальной мощности: 1,91 МВА/ 0,42км)
Сметный расчет составлен на 4 кв 2024г
№ пп | Наименование работ и затрат | Единица измерения | Кол-во | Обоснование стоимости | Расчет стоимости, руб. | Стоимость, руб.
1 | 2 | 3 | 4 | 5 | 6 | 7
Раздел 1. Вынос центров опор
1 | Плановая и высотная привязка при расстоянии между точками (геологическими выработками) до 50 м: 2 категория сложности | точка (выработка) | 18 | СБЦ102-48-1-2 | (111*18)*1,14*1,0875*(0,15+0,15+1)*1,15 | 3703
|  |  |  | Расходы по внешнему транспорту в обоих направлениях при расстоянии проезда и перевозки в одном направлении св. 25 до 100 км, при экспедиционных условиях продолжительностью до 1 мес. | К1 = 1,14 (Внеш_тр)
|  |  |  | Расходы по внутреннему транспорту, при сметной стоимости полевых изыскательских работ, тыс. руб. табл. 4 | К3 = 1,0875 (Внутр_тр)
|  |  |  | Стадийность проектирования | Ки1 =
|  |  |  | Районный коэффициент | Ки2 = 1,3
|  |  |  | Организация и ликвидация работ для изысканий со сметной стоимостью до 30 тыс. руб. применяется К=2,5: 6%*2,5=15% | Ки3 = 1,15 (п.13 ОУ и Прим.1)
|  |  |  | Перевод в текущий уровень цен 4 кв. 2024г.(Письмо Минстроя России от 18.10.2024 года № 61327-ИФ/09, прил.5.) | Кинф = 6,2600 (1)
2 | Изготовление и установка знаков: Рабочие пункты: металлические трубки (штыри), дюбель-гвоздь и др.: 2 категория грунта | знак | 18 | СБЦ102-46-11-2 | (41*18)*1,14*1,0875*(0,15+0,15+1)*1,15 | 1368
|  |  |  | Расходы по внешнему транспорту в обоих направлениях при расстоянии проезда и перевозки в одном направлении св. 25 до 100 км, при экспедиционных условиях продолжительностью до 1 мес. | К2 = 1,14 (Внеш_тр)
|  |  |  | Расходы по внутреннему транспорту, при сметной стоимости полевых изыскательских работ, тыс. руб. табл. 4 | К3 = 1,0875 (Внутр_тр)
|  |  |  | Стадийность проектирования | Ки1 =
|  |  |  | Районный коэффициент | Ки2 = 1,3
|  |  |  | Организация и ликвидация работ для изысканий со сметной стоимостью до 30 тыс. руб. применяется К=2,5: 6%*2,5=15% | Ки3 = 1,15 (п.13 ОУ и Прим.1)
|  |  |  | Перевод в текущий уровень цен 4 кв. 2024г.(Письмо Минстроя России от 18.10.2024 года № 61327-ИФ/09, прил.5.) | Кинф = 6,2600 (1)
| Итого по разделу 1 Вынос центров опор |  |  |  |  | 31 744,00
Итоги по смете:
| Итого Поз. 1-2 |  |  |  |  | 5 071,00
| Всего c учетом "Перевод в текущий уровень цен 4 кв. 2024г.(Письмо Минстроя России от 18.10.2024 года № 61327-ИФ/09, прил.5.) 6,2600" |  |  |  |  | 31 744,00
| ВСЕГО по смете |  |  |  |  | 31 744,00

## 02-01-01
СОГЛАСОВАНО: | [10 empty] | УТВЕРЖДАЮ:
"____" ________________ 2025 года | [13 empty] | "____" ________________ 2025 года
О_1.1.7 Реконструкция электрических сетей 0,4-10(6)кВ в городе Усть-Илимске, р-он Катымовского шоссе, промплощадка УИ ЛПК (кад.номера зем.участков: 38:32:020102:137, 38:32:020102:1076, 38:32:020205:382) с заменой голого провода на ВЛ на СИП, заменой старых и установкой новых КТПН для обеспечения качества электроэнергии и надежности электроснабжения потребителей (ВЛИ - 0,42км, замена тр-ов в ТП и замена КТПН - 4шт общей мощностью 1,91 МВА без увеличения ранее присоединенной максимальной мощности: 1,91 МВА/ 0,42км) | [14 empty] | Р_1.1.7 Реконструкция электрических сетей 0,4-10(6)кВ в городе Усть-Илимске, р-он Катымовского шоссе, промплощадка УИ ЛПК (кад.номера зем.участков: 38:32:020102:137, 38:32:020102:1076, 38:32:020205:382) с заменой голого провода на ВЛ на СИП, заменой старых и установкой новых КТПН для обеспечения качества электроэнергии и надежности электроснабжения потребителей (ВЛИ - 0,42км, замена тр-ов в ТП и замена КТПН - 4шт общей мощностью 1,91 МВА без увеличения ранее присоединенной максимальной мощности: 1,91 МВА/ 0,42км)
(наименование стройки)
ЛОКАЛЬНЫЙ РЕСУРСНЫЙ СМЕТНЫЙ РАСЧЕТ № 02-01-01
(локальная смета)
на СМР КТПН-250кВА, | [15 empty] | на СМР КТПН-250кВА,
(наименование работ и затрат, наименование объекта)
| Основание: | [15 empty] | дефектная ведомость
| Сметная стоимость |  | 1581.946 | тыс.руб.
| строительных работ |  | 765.892 | тыс.руб.
| монтажных работ |  | 127.418 | тыс.руб.
| оборудования |  | 688.635 | тыс.руб.
| Средства на оплату труда |  | 147.456 | тыс.руб.
| Сметная трудоемкость |  | 155.62 | чел.час
| Трудозатраты механизаторов |  | 24.55 | чел.час
| Составлен(а) в текущих ценах по состоянию на |  | 4 кв. 2024г. | [14 empty] | 4 кв. 2024г.
№ п/п | Обоснование | Наименование работ и затрат |  | Единица измерения | Количество |  | Сметная стоимость в текущих (прогнозных) ценах, руб. | [5 empty] | Т/з осн. раб. Всего | Т/з мех. Всего
[5 empty] | на ед. | всего | на ед. | Всего | В том числе
[9 empty] | Осн.З/п | Эк.Маш | З/пМех | Мат.
1 | 2 | 3 |  | 4 | 5 | 6 | 7 | 8 | 9 | 10 | 11 | 12 | 13 | 14
Раздел 1. | [18 empty] | Раздел 1.
1 | ГЭСН01-01-010-42 | Разработка грунта в отвал экскаваторами, вместимость ковша 0,25 м3, группа грунтов: 3 |  | 1000 м3 |  | 0.006 | 73020.86 | 603.26 | 37.33 | 291.26 | 274.67 |  | 0.06 | 0.29 | [5 empty] | Разработка грунта в отвал экскаваторами, вместимость ковша 0,25 м3, группа грунтов: 3
2 | ГЭСН01-02-027-02 | Планировка площадей: механизированным способом, группа грунтов 2 |  | 1000 м2 |  | 0.064 | 1910.05 | 144.78 |  | 91.68 | 53.1 |  | 0 | 0.05 | [5 empty] | Планировка площадей: механизированным способом, группа грунтов 2
3 | ГЭСН27-04-001-01 | Устройство подстилающих и выравнивающих слоев оснований: из песка |  | 100 м3 |  | 0.0062 | 51168.29 | 305.86 | 46.55 | 190.97 | 67.92 | 0.42 | 0.07 | 0.06 | [5 empty] | Устройство подстилающих и выравнивающих слоев оснований: из песка
4 | ФСБЦ-02.3.01.02-1118 | Песок природный для строительных работ II класс, средний |  | м3 |  | 0.62 | 1509.08 | 935.63 |  |  |  | 935.63 | 0 | 0 | [5 empty] | Песок природный для строительных работ II класс, средний
5 | ГЭСН27-04-001-04 | Устройство подстилающих и выравнивающих слоев оснований: из щебня |  | 100 м3 |  | 0.0556 | 77433.89 | 4159.9 | 626.23 | 2597.55 | 930.91 | 5.21 | 0.9 | 0.86 | [5 empty] | Устройство подстилающих и выравнивающих слоев оснований: из щебня
6 | ФСБЦ-02.2.05.04-2088 | Щебень из плотных горных пород для строительных работ М 600, фракция 20-40 мм |  | м3 |  | 5.56 | 1552.18 | 8630.12 |  |  |  | 8630.12 | 0 | 0 | [5 empty] | Щебень из плотных горных пород для строительных работ М 600, фракция 20-40 мм
Устройство фундаментов | [20 empty] | Устройство фундаментов
7 | ГЭСН07-01-001-01 | Укладка блоков и плит ленточных фундаментов при глубине котлована до 4 м, масса конструкций: до 0,5 т |  | 100 шт |  | 0.13 | 114462.39 | 13781.09 | 4814.35 | 6345.73 | 2621.01 |  | 6.36 | 2.4 | [5 empty] | Укладка блоков и плит ленточных фундаментов при глубине котлована до 4 м, масса конструкций: до 0,5 т
8 | ГЭСН07-01-001-02 | Укладка блоков и плит ленточных фундаментов при глубине котлована до 4 м, масса конструкций: до 1,5 т |  | 100 шт |  | 0.05 | 149741.5 | 6993.14 | 2371.79 | 3243.5 | 1377.85 |  | 3.09 | 1.28 | [5 empty] | Укладка блоков и плит ленточных фундаментов при глубине котлована до 4 м, масса конструкций: до 1,5 т
9 | ФСБЦ-05.1.05.01-0096 | Балки фундаментные железобетонные, объем до 0,7 м3, бетон В15, расход арматуры до 50 кг/м3 |  | м3 |  | 9.3282 | 22074.79 | 205917.82 |  |  |  | 205917.82 | 0 | 0 | [5 empty] | Балки фундаментные железобетонные, объем до 0,7 м3, бетон В15, расход арматуры до 50 кг/м3
10 | ГЭСН08-01-003-05 | Гидроизоляция стен, фундаментов: боковая оклеечная по выровненной поверхности бутовой кладки, кирпичу и бетону в 2 слоя |  | 100 м2 |  | 0.5396 | 150554.63 | 61114.61 | 15578.31 | 342.37 | 185.15 | 45008.78 | 18.94 | 0.22 | [5 empty] | Гидроизоляция стен, фундаментов: боковая оклеечная по выровненной поверхности бутовой кладки, кирпичу и бетону в 2 слоя
11 | ГЭСН46-03-001-01 | Сверление установками алмазного бурения в железобетонных конструкциях вертикальных отверстий глубиной 200 мм диаметром: 20 мм |  | 100 отверстий |  | 0.16 | 16443.53 | 4034.24 | 1726.86 | 245.41 | 2061.02 | 0.95 | 2.08 | 2.18 | [5 empty] | Сверление установками алмазного бурения в железобетонных конструкциях вертикальных отверстий глубиной 200 мм диаметром: 20 мм
12 | ГЭСН06-03-004-12 | Установка закладных деталей весом: свыше 4 до 20 кг |  | т |  | 0.0482 | 45981.3 | 1673.59 | 1646.45 | 15.77 | 11.37 |  | 2.1 | 0.01 | [5 empty] | Установка закладных деталей весом: свыше 4 до 20 кг
13 | ФСБЦ-08.4.01.02-0013 | Детали закладные и накладные изготовленные с применением сварки, гнутья, сверления (пробивки) отверстий (при наличии одной из этих операций или всего перечня в любых сочетаниях), поставляемые отдельно |  | т |  | 0.0482 | 133510.26 | 6435.19 |  |  |  | 6435.19 | 0 | 0 | [5 empty] | Детали закладные и накладные изготовленные с применением сварки, гнутья, сверления (пробивки) отверстий (при наличии одной из этих операций или всего перечня в любых сочетаниях), поставляемые отдельно
14 | ГЭСН09-05-003-02 | Постановка болтов: высокопрочных |  | 100 шт |  | 0.16 | 17277.86 | 2077.92 | 1607.08 | 8.16 | 4.59 | 458.09 | 1.93 | 0.01 | [5 empty] | Постановка болтов: высокопрочных
15 | ФСБЦ-01.7.15.01-1167 | Болт анкерный с гайкой стальной фрикционный расклинивающийся, с наружной резьбой М12, диаметр 16 мм, длина 180 мм |  | шт |  | 16 | 25.97 | 415.52 |  |  |  | 415.52 | 0 | 0 | [5 empty] | Болт анкерный с гайкой стальной фрикционный расклинивающийся, с наружной резьбой М12, диаметр 16 мм, длина 180 мм
16 | ГЭСНм08-02-231-05 | Прокладка труб гофрированных ПВХ в земле для защиты одного кабеля диаметром: 110 мм |  | 100 м |  | 0.023 | 4327.94 | 76.99 | 73.92 | 0.73 | 0.86 | 1.48 | 0.11 | 0 | [5 empty] | Прокладка труб гофрированных ПВХ в земле для защиты одного кабеля диаметром: 110 мм
17 | ГЭСНм08-02-231-10 | За каждую последующую трубу добавлять: к норме 08-02-231-05 |  | 100 м |  | 0.023 | 3082.25 | 495.71 | 471.93 | 6.59 | 7.75 | 9.44 | 0.7 | 0.01 | [5 empty] | За каждую последующую трубу добавлять: к норме 08-02-231-05
18 | ФСБЦ-24.3.03.06-0006 | Трубы полиэтиленовые дренажные гофрированные, диаметр 160 мм |  | м |  | 23 | 147.74 | 3398.02 |  |  |  | 3398.02 | 0 | 0 | [5 empty] | Трубы полиэтиленовые дренажные гофрированные, диаметр 160 мм
19 | ГЭСН46-03-017-06 | Заделка отверстий, гнезд и борозд: в стенах и перегородках бетонных площадью свыше 0,1 до 0,2 м2 |  | м3 |  | 0.54 | 49754.13 | 20285.17 | 17272.75 | 115.5 | 134.75 | 2762.17 | 24.62 | 0.16 | [5 empty] | Заделка отверстий, гнезд и борозд: в стенах и перегородках бетонных площадью свыше 0,1 до 0,2 м2
Устройство заземления | [20 empty] | Устройство заземления
20 | ГЭСН01-01-010-41 | Разработка грунта в отвал экскаваторами, вместимость ковша 0,25 м3, группа грунтов: 2 |  | 1000 м3 |  | 0.0054 | 53169.69 | 395.33 | 24.47 | 190.87 | 179.99 |  | 0.04 | 0.19 | [5 empty] | Разработка грунта в отвал экскаваторами, вместимость ковша 0,25 м3, группа грунтов: 2
21 | ГЭСН33-04-015-01 | Устройство шин заземления опор ВЛ и подстанций |  | 10 м |  | 7.5 | 1355.58 | 7671.94 | 7416.56 | 72.02 | 46.79 | 136.57 | 10.13 | 0.06 | [5 empty] | Устройство шин заземления опор ВЛ и подстанций
22 | ФСБЦ-08.3.07.01-0042 | Прокат стальной горячекатаный полосовой, марки стали Ст3сп, Ст3пс, размеры 40х4 мм |  | т |  | 0.1125 | 68640.75 | 7722.08 |  |  |  | 7722.08 | 0 | 0 | [5 empty] | Прокат стальной горячекатаный полосовой, марки стали Ст3сп, Ст3пс, размеры 40х4 мм
23 | ГЭСН01-01-033-02 | Засыпка траншей и котлованов с перемещением грунта до 5 м бульдозерами мощностью: 59 кВт (80 л.с.), группа грунтов 2 |  | 1000 м3 |  | 0.0054 | 10145.93 | 72.3 |  | 41.09 | 31.21 |  | 0 | 0.03 | [5 empty] | Засыпка траншей и котлованов с перемещением грунта до 5 м бульдозерами мощностью: 59 кВт (80 л.с.), группа грунтов 2
24 | ГЭСНм08-02-471-04 | Заземлитель вертикальный из круглой стали диаметром: 16 мм |  | 10 шт |  | 0.8 | 9031.97 | 5641.57 | 3517.9 | 253.29 | 152.03 | 1718.35 | 4.33 | 0.16 | [5 empty] | Заземлитель вертикальный из круглой стали диаметром: 16 мм
25 | ФСБЦ-08.3.04.02-0095 | Прокат стальной горячекатаный круглый, марки стали Ст3сп, Ст3пс, диаметр 14-50 мм |  | т |  | 0.0768 | 67121.07 | 3866.17 |  |  |  | 3866.17 | 0 | 0 | [5 empty] | Прокат стальной горячекатаный круглый, марки стали Ст3сп, Ст3пс, диаметр 14-50 мм
Устройство маслоприемника | [20 empty] | Устройство маслоприемника
26 | ГЭСН01-02-033-01 применительно | Засыпка пазух котлованов спецсооружений дренирующим песком |  | 10 м3 |  | 0.09 | 8933.79 | 659.3 | 562.73 | 40.3 | 56.27 |  | 0.91 | 0.06 | [5 empty] | Засыпка пазух котлованов спецсооружений дренирующим песком
27 | ФСБЦ-02.2.05.04-2234 | Щебень из гравия для строительных работ М 800, фракция 20-40 мм |  | м3 |  | 2.3 | 2009.68 | 3466.7 |  |  |  | 3466.7 | 0 | 0 | [5 empty] | Щебень из гравия для строительных работ М 800, фракция 20-40 мм
Устройство ограждения | [20 empty] | Устройство ограждения
28 | ГЭСН01-02-031-04 | Бурение ям глубиной до 2 м бурильно-крановыми машинами: на автомобиле, группа грунтов 2 |  | 100 шт |  | 0.1 | 49187.56 | 6285.8 | 886.39 | 4032.37 | 1367.04 |  | 1.31 | 1.43 | [5 empty] | Бурение ям глубиной до 2 м бурильно-крановыми машинами: на автомобиле, группа грунтов 2
29 | ГЭСН06-01-001-02 | Устройство бетонных фундаментов общего назначения под колонны объемом: до 3 м3 |  | 100 м3 |  | 0.00065 | 1134655.83 | 568.81 | 158.81 | 17.38 | 15.68 | 376.94 | 0.21 | 0.01 | [5 empty] | Устройство бетонных фундаментов общего назначения под колонны объемом: до 3 м3
30 | ГЭСН06-03-004-12 | Установка закладных деталей весом: свыше 4 до 20 кг |  | т |  | 0.019 | 45981.3 | 659.72 | 649.02 | 6.22 | 4.48 |  | 0.83 | 0 | [5 empty] | Установка закладных деталей весом: свыше 4 до 20 кг
31 | ФСБЦ-08.4.01.02-0013 | Детали закладные и накладные изготовленные с применением сварки, гнутья, сверления (пробивки) отверстий (при наличии одной из этих операций или всего перечня в любых сочетаниях), поставляемые отдельно |  | т |  | 0.019 | 133510.26 | 2536.69 |  |  |  | 2536.69 | 0 | 0 | [5 empty] | Детали закладные и накладные изготовленные с применением сварки, гнутья, сверления (пробивки) отверстий (при наличии одной из этих операций или всего перечня в любых сочетаниях), поставляемые отдельно
32 | ГЭСН09-08-001-03 | Установка металлических столбов высотой до 4 м: на подготовленный бетонный фундамент |  | 100 шт |  | 0.1 | 36132.42 | 4567.8 | 2440.48 | 269.45 | 1857.87 |  | 3.3 | 2.23 | [5 empty] | Установка металлических столбов высотой до 4 м: на подготовленный бетонный фундамент
33 | ФСБЦ-08.1.06.01-0079 | Столб металлический оцинкованный для ограждений, толщина стенки 2,0 мм, размеры 60х60 мм, высота 3500 мм |  | шт |  | 10 | 1763.2 | 17632 |  |  |  | 17632 | 0 | 0 | [5 empty] | Столб металлический оцинкованный для ограждений, толщина стенки 2,0 мм, размеры 60х60 мм, высота 3500 мм
34 | ГЭСН01-02-061-02 | Засыпка вручную траншей, пазух котлованов и ям, группа грунтов: 2 |  | 100 м3 |  | 0.0013 | 63052.67 | 61.48 | 61.48 |  |  |  | 0.09 | 0 | [5 empty] | Засыпка вручную траншей, пазух котлованов и ям, группа грунтов: 2
35 | ГЭСН09-08-002-05 | Устройство заграждений из готовых металлических решетчатых панелей: высотой до 2 м |  | 10 шт |  | 1 | 5380 | 4459.22 | 3939.12 | 95.87 | 424.23 |  | 5.33 | 0.51 | [5 empty] | Устройство заграждений из готовых металлических решетчатых панелей: высотой до 2 м
36 | ФСБЦ-08.1.06.03-0040 | Панель ограждения из плетеной оцинкованной сетки, размер ячейки 50х50 мм, диаметр проволоки 3 мм, по периметру сетки уголок размерами 40х40х4 мм, длина панели 2500 мм, высота панели 2030 мм |  | м2 |  | 50 | 2126.34 | 106317 |  |  |  | 106317 | 0 | 0 | [5 empty] | Панель ограждения из плетеной оцинкованной сетки, размер ячейки 50х50 мм, диаметр проволоки 3 мм, по периметру сетки уголок размерами 40х40х4 мм, длина панели 2500 мм, высота панели 2030 мм
37 | ГЭСН07-01-055-09 | Устройство калиток: без установки столбов при металлических оградах и оградах из панелей |  | 100 шт |  | 0.01 | 56805.82 | 428.16 | 393.36 | 3.78 | 2.12 | 28.9 | 0.53 | 0 | [5 empty] | Устройство калиток: без установки столбов при металлических оградах и оградах из панелей
38 | ФСБЦ-08.1.06.05-0052 | Калитка сетчатая для секции заграждения в комплекте со стойкой, створкой, элементами крепления и врезным замком, покрытие цинк-порошковая эмаль, ширина калитки 1000 мм, высота калитки 1730 мм |  | компл |  | 1 | 29856.51 | 29856.51 |  |  |  | 29856.51 | 0 | 0 | [5 empty] | Калитка сетчатая для секции заграждения в комплекте со стойкой, створкой, элементами крепления и врезным замком, покрытие цинк-порошковая эмаль, ширина калитки 1000 мм, высота калитки 1730 мм
АКЗ металлоконструкций | [20 empty] | АКЗ металлоконструкций
39 | ГЭСН13-07-001-02 | Обезжиривание поверхностей аппаратов и трубопроводов диаметром до 500 мм: уайт-спиритом |  | 100 м2 |  | 0.24 | 10734.01 | 1936.83 | 1237.78 | 6.03 | 4.71 | 688.31 | 1.63 | 0.01 | [5 empty] | Обезжиривание поверхностей аппаратов и трубопроводов диаметром до 500 мм: уайт-спиритом
40 | ГЭСН13-03-002-04 | Огрунтовка металлических поверхностей за один раз: грунтовкой ГФ-021 |  | 100 м2 |  | 0.24 | 5970.09 | 1077.84 | 878.11 | 6.12 | 3.22 | 190.39 | 0.96 | 0 | [5 empty] | Огрунтовка металлических поверхностей за один раз: грунтовкой ГФ-021
41 | ГЭСН13-03-004-26 | Окраска металлических огрунтованных поверхностей: эмалью ПФ-115 |  | 100 м2 |  | 0.24 | 1848.5 | 671.91 | 602.14 | 11.11 | 6.43 | 52.23 | 0.77 | 0.01 | [5 empty] | Окраска металлических огрунтованных поверхностей: эмалью ПФ-115
Итого по разделу 1 |  |  |  | Мат. 13: 91.3223; Мат. 14: 12.2427 | [7 empty] | Итого по разделу 1
Раздел 2. КТПН-250/6/0,4кВ | [18 empty] | Раздел 2. КТПН-250/6/0,4кВ
42 | ГЭСН33-04-029-06 | Установка оборудования для комплектных трансформаторных подстанций киоскового типа: тупиковых подстанций с воздушными вводами |  | компл |  | 1 | 36968.67 | 42477.3 | 26339.98 | 10628.69 | 5508.63 |  | 31.2 | 4.93 | [5 empty] | Установка оборудования для комплектных трансформаторных подстанций киоскового типа: тупиковых подстанций с воздушными вводами
43 | ГЭСНм08-01-062-02 | Трансформатор силовой, автотрансформатор или масляный реактор, масса: до 3 т |  | шт |  | 1 | 50408.64 | 57627.64 | 22958.23 | 9775.41 | 6759.84 | 18134.16 | 27.6 | 6.98 | [5 empty] | Трансформатор силовой, автотрансформатор или масляный реактор, масса: до 3 т
44 | ГЭСНм08-01-066-01 ограничитель | Разрядник трехфазный напряжением: до 10 кВ |  | компл |  | 2 | 2756.15 | 5993.62 | 4575.01 | 572.64 | 389.83 | 456.14 | 5.5 | 0.4 | [5 empty] | Разрядник трехфазный напряжением: до 10 кВ
45 | 01.7.04.04-1006 | Замок |  | компл |  | 1 | 572.88 | 572.88 |  |  |  | 572.88 | 0 | 0 | [5 empty] | Замок
46 О | ТЦ_89.1.62.05_38_3811055623_01.12.2024_02_4 | Трансформаторная подстанция КТПН-250кВА |  | 4: шт; 6: 1; 7: 362897.63; 8: 362897.63; Мат. 13: 0; Мат. 14: 0 | [5 empty] | Трансформаторная подстанция КТПН-250кВА
47 О | ТЦ_89.1.62.05_38_2225224300_01.12.2024_02_3 | Трансформатор ТМГ-250кВА |  | 4: шт; 6: 1; 7: 325737.5; 8: 325737.5; Мат. 13: 0; Мат. 14: 0 | [5 empty] | Трансформатор ТМГ-250кВА
Итого по разделу 2 КТПН-250/6/0,4кВ |  |  |  | Мат. 13: 64.3; Мат. 14: 12.31 | [7 empty] | Итого по разделу 2 КТПН-250/6/0,4кВ
Итоги по смете: | [22 empty] | Итоги по смете:
Итого прямые затраты (справочно) |  |  |  | 8: 654705.16 | [9 empty] | Итого прямые затраты (справочно)
Строительные работы |  |  |  | 8: 765892.06 | [9 empty] | Строительные работы
Монтажные работы |  |  |  | 8: 127418.34 | [9 empty] | Монтажные работы
Оборудование |  |  |  | 8: 688635.13 | [9 empty] | Оборудование
Итого ФОТ (справочно) |  |  |  | 8: 147456.44 | [9 empty] | Итого ФОТ (справочно)
Итого накладные расходы (справочно) |  |  |  | 8: 150418.77 | [9 empty] | Итого накладные расходы (справочно)
Итого сметная прибыль (справочно) |  |  |  | 8: 88186.47 | [9 empty] | Итого сметная прибыль (справочно)
ВСЕГО по смете |  |  |  | 8: 1581945.53; Мат. 13: 155.6223; Мат. 14: 24.5527 | [10 empty] | ВСЕГО по смете
справочно: | [23 empty] | справочно:
Оборудование, отсутствующее в ФРСН |  |  |  | 8: 688635.13 | [9 empty] | Оборудование, отсутствующее в ФРСН
Затраты труда рабочих | [23 empty] | Затраты труда рабочих
Затраты труда машинистов | [23 empty] | Затраты труда машинистов

## 02-01-02
СОГЛАСОВАНО: | [10 empty] | УТВЕРЖДАЮ:
"____" ________________ 2025 года | [13 empty] | "____" ________________ 2025 года
О_1.1.7 Реконструкция электрических сетей 0,4-10(6)кВ в городе Усть-Илимске, р-он Катымовского шоссе, промплощадка УИ ЛПК (кад.номера зем.участков: 38:32:020102:137, 38:32:020102:1076, 38:32:020205:382) с заменой голого провода на ВЛ на СИП, заменой старых и установкой новых КТПН для обеспечения качества электроэнергии и надежности электроснабжения потребителей (ВЛИ - 0,42км, замена тр-ов в ТП и замена КТПН - 4шт общей мощностью 1,91 МВА без увеличения ранее присоединенной максимальной мощности: 1,91 МВА/ 0,42км) | [14 empty] | Р_1.1.7 Реконструкция электрических сетей 0,4-10(6)кВ в городе Усть-Илимске, р-он Катымовского шоссе, промплощадка УИ ЛПК (кад.номера зем.участков: 38:32:020102:137, 38:32:020102:1076, 38:32:020205:382) с заменой голого провода на ВЛ на СИП, заменой старых и установкой новых КТПН для обеспечения качества электроэнергии и надежности электроснабжения потребителей (ВЛИ - 0,42км, замена тр-ов в ТП и замена КТПН - 4шт общей мощностью 1,91 МВА без увеличения ранее присоединенной максимальной мощности: 1,91 МВА/ 0,42км)
(наименование стройки)
ЛОКАЛЬНЫЙ РЕСУРСНЫЙ СМЕТНЫЙ РАСЧЕТ № 02-01-02
(локальная смета)
на СМР КТПН-400кВА, | [15 empty] | на СМР КТПН-400кВА,
(наименование работ и затрат, наименование объекта)
| Основание: | [15 empty] | дефектная ведомость
| Сметная стоимость |  | 1781.922 | тыс.руб.
| строительных работ |  | 765.892 | тыс.руб.
| монтажных работ |  | 127.418 | тыс.руб.
| оборудования |  | 888.612 | тыс.руб.
| Средства на оплату труда |  | 147.456 | тыс.руб.
| Сметная трудоемкость |  | 155.62 | чел.час
| Трудозатраты механизаторов |  | 24.55 | чел.час
| Составлен(а) в текущих ценах по состоянию на |  | 4 кв. 2024г. | [14 empty] | 2 кв. 2024г.
№ п/п | Обоснование | Наименование работ и затрат |  | Единица измерения | Количество |  | Сметная стоимость в текущих (прогнозных) ценах, руб. | [5 empty] | Т/з осн. раб. Всего | Т/з мех. Всего
[5 empty] | на ед. | всего | на ед. | Всего | В том числе
[9 empty] | Осн.З/п | Эк.Маш | З/пМех | Мат.
1 | 2 | 3 |  | 4 | 5 | 6 | 7 | 8 | 9 | 10 | 11 | 12 | 13 | 14
Раздел 1. | [18 empty] | Раздел 1.
1 | ГЭСН01-01-010-42 | Разработка грунта в отвал экскаваторами, вместимость ковша 0,25 м3, группа грунтов: 3 |  | 1000 м3 |  | 0.006 | 73020.86 | 603.26 | 37.33 | 291.26 | 274.67 |  | 0.06 | 0.29 | [5 empty] | Разработка грунта в отвал экскаваторами, вместимость ковша 0,25 м3, группа грунтов: 3
2 | ГЭСН01-02-027-02 | Планировка площадей: механизированным способом, группа грунтов 2 |  | 1000 м2 |  | 0.064 | 1910.05 | 144.78 |  | 91.68 | 53.1 |  | 0 | 0.05 | [5 empty] | Планировка площадей: механизированным способом, группа грунтов 2
3 | ГЭСН27-04-001-01 | Устройство подстилающих и выравнивающих слоев оснований: из песка |  | 100 м3 |  | 0.0062 | 51168.29 | 305.86 | 46.55 | 190.97 | 67.92 | 0.42 | 0.07 | 0.06 | [5 empty] | Устройство подстилающих и выравнивающих слоев оснований: из песка
4 | ФСБЦ-02.3.01.02-1118 | Песок природный для строительных работ II класс, средний |  | м3 |  | 0.62 | 1509.08 | 935.63 |  |  |  | 935.63 | 0 | 0 | [5 empty] | Песок природный для строительных работ II класс, средний
5 | ГЭСН27-04-001-04 | Устройство подстилающих и выравнивающих слоев оснований: из щебня |  | 100 м3 |  | 0.0556 | 77433.89 | 4159.9 | 626.23 | 2597.55 | 930.91 | 5.21 | 0.9 | 0.86 | [5 empty] | Устройство подстилающих и выравнивающих слоев оснований: из щебня
6 | ФСБЦ-02.2.05.04-2088 | Щебень из плотных горных пород для строительных работ М 600, фракция 20-40 мм |  | м3 |  | 5.56 | 1552.18 | 8630.12 |  |  |  | 8630.12 | 0 | 0 | [5 empty] | Щебень из плотных горных пород для строительных работ М 600, фракция 20-40 мм
Устройство фундаментов | [20 empty] | Устройство фундаментов
7 | ГЭСН07-01-001-01 | Укладка блоков и плит ленточных фундаментов при глубине котлована до 4 м, масса конструкций: до 0,5 т |  | 100 шт |  | 0.13 | 114462.39 | 13781.09 | 4814.35 | 6345.73 | 2621.01 |  | 6.36 | 2.4 | [5 empty] | Укладка блоков и плит ленточных фундаментов при глубине котлована до 4 м, масса конструкций: до 0,5 т
8 | ГЭСН07-01-001-02 | Укладка блоков и плит ленточных фундаментов при глубине котлована до 4 м, масса конструкций: до 1,5 т |  | 100 шт |  | 0.05 | 149741.5 | 6993.14 | 2371.79 | 3243.5 | 1377.85 |  | 3.09 | 1.28 | [5 empty] | Укладка блоков и плит ленточных фундаментов при глубине котлована до 4 м, масса конструкций: до 1,5 т
9 | ФСБЦ-05.1.05.01-0096 | Балки фундаментные железобетонные, объем до 0,7 м3, бетон В15, расход арматуры до 50 кг/м3 |  | м3 |  | 9.3282 | 22074.79 | 205917.82 |  |  |  | 205917.82 | 0 | 0 | [5 empty] | Балки фундаментные железобетонные, объем до 0,7 м3, бетон В15, расход арматуры до 50 кг/м3
10 | ГЭСН08-01-003-05 | Гидроизоляция стен, фундаментов: боковая оклеечная по выровненной поверхности бутовой кладки, кирпичу и бетону в 2 слоя |  | 100 м2 |  | 0.5396 | 150554.63 | 61114.61 | 15578.31 | 342.37 | 185.15 | 45008.78 | 18.94 | 0.22 | [5 empty] | Гидроизоляция стен, фундаментов: боковая оклеечная по выровненной поверхности бутовой кладки, кирпичу и бетону в 2 слоя
11 | ГЭСН46-03-001-01 | Сверление установками алмазного бурения в железобетонных конструкциях вертикальных отверстий глубиной 200 мм диаметром: 20 мм |  | 100 отверстий |  | 0.16 | 16443.53 | 4034.24 | 1726.86 | 245.41 | 2061.02 | 0.95 | 2.08 | 2.18 | [5 empty] | Сверление установками алмазного бурения в железобетонных конструкциях вертикальных отверстий глубиной 200 мм диаметром: 20 мм
12 | ГЭСН06-03-004-12 | Установка закладных деталей весом: свыше 4 до 20 кг |  | т |  | 0.0482 | 45981.3 | 1673.59 | 1646.45 | 15.77 | 11.37 |  | 2.1 | 0.01 | [5 empty] | Установка закладных деталей весом: свыше 4 до 20 кг
13 | ФСБЦ-08.4.01.02-0013 | Детали закладные и накладные изготовленные с применением сварки, гнутья, сверления (пробивки) отверстий (при наличии одной из этих операций или всего перечня в любых сочетаниях), поставляемые отдельно |  | т |  | 0.0482 | 133510.26 | 6435.19 |  |  |  | 6435.19 | 0 | 0 | [5 empty] | Детали закладные и накладные изготовленные с применением сварки, гнутья, сверления (пробивки) отверстий (при наличии одной из этих операций или всего перечня в любых сочетаниях), поставляемые отдельно
14 | ГЭСН09-05-003-02 | Постановка болтов: высокопрочных |  | 100 шт |  | 0.16 | 17277.86 | 2077.92 | 1607.08 | 8.16 | 4.59 | 458.09 | 1.93 | 0.01 | [5 empty] | Постановка болтов: высокопрочных
15 | ФСБЦ-01.7.15.01-1167 | Болт анкерный с гайкой стальной фрикционный расклинивающийся, с наружной резьбой М12, диаметр 16 мм, длина 180 мм |  | шт |  | 16 | 25.97 | 415.52 |  |  |  | 415.52 | 0 | 0 | [5 empty] | Болт анкерный с гайкой стальной фрикционный расклинивающийся, с наружной резьбой М12, диаметр 16 мм, длина 180 мм
16 | ГЭСНм08-02-231-05 | Прокладка труб гофрированных ПВХ в земле для защиты одного кабеля диаметром: 110 мм |  | 100 м |  | 0.023 | 4327.94 | 76.99 | 73.92 | 0.73 | 0.86 | 1.48 | 0.11 | 0 | [5 empty] | Прокладка труб гофрированных ПВХ в земле для защиты одного кабеля диаметром: 110 мм
17 | ГЭСНм08-02-231-10 | За каждую последующую трубу добавлять: к норме 08-02-231-05 |  | 100 м |  | 0.023 | 3082.25 | 495.71 | 471.93 | 6.59 | 7.75 | 9.44 | 0.7 | 0.01 | [5 empty] | За каждую последующую трубу добавлять: к норме 08-02-231-05
18 | ФСБЦ-24.3.03.06-0006 | Трубы полиэтиленовые дренажные гофрированные, диаметр 160 мм |  | м |  | 23 | 147.74 | 3398.02 |  |  |  | 3398.02 | 0 | 0 | [5 empty] | Трубы полиэтиленовые дренажные гофрированные, диаметр 160 мм
19 | ГЭСН46-03-017-06 | Заделка отверстий, гнезд и борозд: в стенах и перегородках бетонных площадью свыше 0,1 до 0,2 м2 |  | м3 |  | 0.54 | 49754.13 | 20285.17 | 17272.75 | 115.5 | 134.75 | 2762.17 | 24.62 | 0.16 | [5 empty] | Заделка отверстий, гнезд и борозд: в стенах и перегородках бетонных площадью свыше 0,1 до 0,2 м2
Устройство заземления | [20 empty] | Устройство заземления
20 | ГЭСН01-01-010-41 | Разработка грунта в отвал экскаваторами, вместимость ковша 0,25 м3, группа грунтов: 2 |  | 1000 м3 |  | 0.0054 | 53169.69 | 395.33 | 24.47 | 190.87 | 179.99 |  | 0.04 | 0.19 | [5 empty] | Разработка грунта в отвал экскаваторами, вместимость ковша 0,25 м3, группа грунтов: 2
21 | ГЭСН33-04-015-01 | Устройство шин заземления опор ВЛ и подстанций |  | 10 м |  | 7.5 | 1355.58 | 7671.94 | 7416.56 | 72.02 | 46.79 | 136.57 | 10.13 | 0.06 | [5 empty] | Устройство шин заземления опор ВЛ и подстанций
22 | ФСБЦ-08.3.07.01-0042 | Прокат стальной горячекатаный полосовой, марки стали Ст3сп, Ст3пс, размеры 40х4 мм |  | т |  | 0.1125 | 68640.75 | 7722.08 |  |  |  | 7722.08 | 0 | 0 | [5 empty] | Прокат стальной горячекатаный полосовой, марки стали Ст3сп, Ст3пс, размеры 40х4 мм
23 | ГЭСН01-01-033-02 | Засыпка траншей и котлованов с перемещением грунта до 5 м бульдозерами мощностью: 59 кВт (80 л.с.), группа грунтов 2 |  | 1000 м3 |  | 0.0054 | 10145.93 | 72.3 |  | 41.09 | 31.21 |  | 0 | 0.03 | [5 empty] | Засыпка траншей и котлованов с перемещением грунта до 5 м бульдозерами мощностью: 59 кВт (80 л.с.), группа грунтов 2
24 | ГЭСНм08-02-471-04 | Заземлитель вертикальный из круглой стали диаметром: 16 мм |  | 10 шт |  | 0.8 | 9031.97 | 5641.57 | 3517.9 | 253.29 | 152.03 | 1718.35 | 4.33 | 0.16 | [5 empty] | Заземлитель вертикальный из круглой стали диаметром: 16 мм
25 | ФСБЦ-08.3.04.02-0095 | Прокат стальной горячекатаный круглый, марки стали Ст3сп, Ст3пс, диаметр 14-50 мм |  | т |  | 0.0768 | 67121.07 | 3866.17 |  |  |  | 3866.17 | 0 | 0 | [5 empty] | Прокат стальной горячекатаный круглый, марки стали Ст3сп, Ст3пс, диаметр 14-50 мм
Устройство маслоприемника | [20 empty] | Устройство маслоприемника
26 | ГЭСН01-02-033-01 применительно | Засыпка пазух котлованов спецсооружений дренирующим песком |  | 10 м3 |  | 0.09 | 8933.79 | 659.3 | 562.73 | 40.3 | 56.27 |  | 0.91 | 0.06 | [5 empty] | Засыпка пазух котлованов спецсооружений дренирующим песком
27 | ФСБЦ-02.2.05.04-2234 | Щебень из гравия для строительных работ М 800, фракция 20-40 мм |  | м3 |  | 2.3 | 2009.68 | 3466.7 |  |  |  | 3466.7 | 0 | 0 | [5 empty] | Щебень из гравия для строительных работ М 800, фракция 20-40 мм
Устройство ограждения | [20 empty] | Устройство ограждения
28 | ГЭСН01-02-031-04 | Бурение ям глубиной до 2 м бурильно-крановыми машинами: на автомобиле, группа грунтов 2 |  | 100 шт |  | 0.1 | 49187.56 | 6285.8 | 886.39 | 4032.37 | 1367.04 |  | 1.31 | 1.43 | [5 empty] | Бурение ям глубиной до 2 м бурильно-крановыми машинами: на автомобиле, группа грунтов 2
29 | ГЭСН06-01-001-02 | Устройство бетонных фундаментов общего назначения под колонны объемом: до 3 м3 |  | 100 м3 |  | 0.00065 | 1134655.83 | 568.81 | 158.81 | 17.38 | 15.68 | 376.94 | 0.21 | 0.01 | [5 empty] | Устройство бетонных фундаментов общего назначения под колонны объемом: до 3 м3
30 | ГЭСН06-03-004-12 | Установка закладных деталей весом: свыше 4 до 20 кг |  | т |  | 0.019 | 45981.3 | 659.72 | 649.02 | 6.22 | 4.48 |  | 0.83 | 0 | [5 empty] | Установка закладных деталей весом: свыше 4 до 20 кг
31 | ФСБЦ-08.4.01.02-0013 | Детали закладные и накладные изготовленные с применением сварки, гнутья, сверления (пробивки) отверстий (при наличии одной из этих операций или всего перечня в любых сочетаниях), поставляемые отдельно |  | т |  | 0.019 | 133510.26 | 2536.69 |  |  |  | 2536.69 | 0 | 0 | [5 empty] | Детали закладные и накладные изготовленные с применением сварки, гнутья, сверления (пробивки) отверстий (при наличии одной из этих операций или всего перечня в любых сочетаниях), поставляемые отдельно
32 | ГЭСН09-08-001-03 | Установка металлических столбов высотой до 4 м: на подготовленный бетонный фундамент |  | 100 шт |  | 0.1 | 36132.42 | 4567.8 | 2440.48 | 269.45 | 1857.87 |  | 3.3 | 2.23 | [5 empty] | Установка металлических столбов высотой до 4 м: на подготовленный бетонный фундамент
33 | ФСБЦ-08.1.06.01-0079 | Столб металлический оцинкованный для ограждений, толщина стенки 2,0 мм, размеры 60х60 мм, высота 3500 мм |  | шт |  | 10 | 1763.2 | 17632 |  |  |  | 17632 | 0 | 0 | [5 empty] | Столб металлический оцинкованный для ограждений, толщина стенки 2,0 мм, размеры 60х60 мм, высота 3500 мм
34 | ГЭСН01-02-061-02 | Засыпка вручную траншей, пазух котлованов и ям, группа грунтов: 2 |  | 100 м3 |  | 0.0013 | 63052.67 | 61.48 | 61.48 |  |  |  | 0.09 | 0 | [5 empty] | Засыпка вручную траншей, пазух котлованов и ям, группа грунтов: 2
35 | ГЭСН09-08-002-05 | Устройство заграждений из готовых металлических решетчатых панелей: высотой до 2 м |  | 10 шт |  | 1 | 5380 | 4459.22 | 3939.12 | 95.87 | 424.23 |  | 5.33 | 0.51 | [5 empty] | Устройство заграждений из готовых металлических решетчатых панелей: высотой до 2 м
36 | ФСБЦ-08.1.06.03-0040 | Панель ограждения из плетеной оцинкованной сетки, размер ячейки 50х50 мм, диаметр проволоки 3 мм, по периметру сетки уголок размерами 40х40х4 мм, длина панели 2500 мм, высота панели 2030 мм |  | м2 |  | 50 | 2126.34 | 106317 |  |  |  | 106317 | 0 | 0 | [5 empty] | Панель ограждения из плетеной оцинкованной сетки, размер ячейки 50х50 мм, диаметр проволоки 3 мм, по периметру сетки уголок размерами 40х40х4 мм, длина панели 2500 мм, высота панели 2030 мм
37 | ГЭСН07-01-055-09 | Устройство калиток: без установки столбов при металлических оградах и оградах из панелей |  | 100 шт |  | 0.01 | 56805.82 | 428.16 | 393.36 | 3.78 | 2.12 | 28.9 | 0.53 | 0 | [5 empty] | Устройство калиток: без установки столбов при металлических оградах и оградах из панелей
38 | ФСБЦ-08.1.06.05-0052 | Калитка сетчатая для секции заграждения в комплекте со стойкой, створкой, элементами крепления и врезным замком, покрытие цинк-порошковая эмаль, ширина калитки 1000 мм, высота калитки 1730 мм |  | компл |  | 1 | 29856.51 | 29856.51 |  |  |  | 29856.51 | 0 | 0 | [5 empty] | Калитка сетчатая для секции заграждения в комплекте со стойкой, створкой, элементами крепления и врезным замком, покрытие цинк-порошковая эмаль, ширина калитки 1000 мм, высота калитки 1730 мм
АКЗ металлоконструкций | [20 empty] | АКЗ металлоконструкций
39 | ГЭСН13-07-001-02 | Обезжиривание поверхностей аппаратов и трубопроводов диаметром до 500 мм: уайт-спиритом |  | 100 м2 |  | 0.24 | 10734.01 | 1936.83 | 1237.78 | 6.03 | 4.71 | 688.31 | 1.63 | 0.01 | [5 empty] | Обезжиривание поверхностей аппаратов и трубопроводов диаметром до 500 мм: уайт-спиритом
40 | ГЭСН13-03-002-04 | Огрунтовка металлических поверхностей за один раз: грунтовкой ГФ-021 |  | 100 м2 |  | 0.24 | 5970.09 | 1077.84 | 878.11 | 6.12 | 3.22 | 190.39 | 0.96 | 0 | [5 empty] | Огрунтовка металлических поверхностей за один раз: грунтовкой ГФ-021
41 | ГЭСН13-03-004-26 | Окраска металлических огрунтованных поверхностей: эмалью ПФ-115 |  | 100 м2 |  | 0.24 | 1848.5 | 671.91 | 602.14 | 11.11 | 6.43 | 52.23 | 0.77 | 0.01 | [5 empty] | Окраска металлических огрунтованных поверхностей: эмалью ПФ-115
Итого по разделу 1 |  |  |  | Мат. 13: 91.3223; Мат. 14: 12.2427 | [7 empty] | Итого по разделу 1
Раздел 2. КТПН-400/6/0,4кВ | [18 empty] | Раздел 2. КТПН-400/6/0,4кВ
42 | ГЭСН33-04-029-06 | Установка оборудования для комплектных трансформаторных подстанций киоскового типа: тупиковых подстанций с воздушными вводами |  | компл |  | 1 | 36968.67 | 42477.3 | 26339.98 | 10628.69 | 5508.63 |  | 31.2 | 4.93 | [5 empty] | Установка оборудования для комплектных трансформаторных подстанций киоскового типа: тупиковых подстанций с воздушными вводами
43 | ГЭСНм08-01-062-02 | Трансформатор силовой, автотрансформатор или масляный реактор, масса: до 3 т |  | шт |  | 1 | 50408.64 | 57627.64 | 22958.23 | 9775.41 | 6759.84 | 18134.16 | 27.6 | 6.98 | [5 empty] | Трансформатор силовой, автотрансформатор или масляный реактор, масса: до 3 т
44 | ГЭСНм08-01-066-01 ограничитель | Разрядник трехфазный напряжением: до 10 кВ |  | компл |  | 2 | 2756.15 | 5993.62 | 4575.01 | 572.64 | 389.83 | 456.14 | 5.5 | 0.4 | [5 empty] | Разрядник трехфазный напряжением: до 10 кВ
45 | 01.7.04.04-1006 | Замок |  | компл |  | 1 | 572.88 | 572.88 |  |  |  | 572.88 | 0 | 0 | [5 empty] | Замок
46 О | ТЦ_89.1.62.05_38_6319171724_01.12.2024_02_2.1 | Трансформатор ТМГ-400кВА |  | 4: шт; 6: 1; 7: 410863.57; 8: 410863.57; Мат. 13: 0; Мат. 14: 0 | [5 empty] | Трансформатор ТМГ-400кВА
47 О | ТЦ_89.1.62.05_38_3811067234_01.12.2024_02_5 | Трансформаторная подстанция КТПН-400кВА |  | 4: шт; 6: 1; 7: 477748.33; 8: 477748.33; Мат. 13: 0; Мат. 14: 0 | [5 empty] | Трансформаторная подстанция КТПН-400кВА
Итого по разделу 2 КТПН-400/6/0,4кВ |  |  |  | Мат. 13: 64.3; Мат. 14: 12.31 | [7 empty] | Итого по разделу 2 КТПН-400/6/0,4кВ
Итоги по смете: | [22 empty] | Итоги по смете:
Итого прямые затраты (справочно) |  |  |  | 8: 654705.16 | [9 empty] | Итого прямые затраты (справочно)
Строительные работы |  |  |  | 8: 765892.06 | [9 empty] | Строительные работы
Монтажные работы |  |  |  | 8: 127418.34 | [9 empty] | Монтажные работы
Оборудование |  |  |  | 8: 888611.9 | [9 empty] | Оборудование
Итого ФОТ (справочно) |  |  |  | 8: 147456.44 | [9 empty] | Итого ФОТ (справочно)
Итого накладные расходы (справочно) |  |  |  | 8: 150418.77 | [9 empty] | Итого накладные расходы (справочно)
Итого сметная прибыль (справочно) |  |  |  | 8: 88186.47 | [9 empty] | Итого сметная прибыль (справочно)
ВСЕГО по смете |  |  |  | 8: 1781922.3; Мат. 13: 155.6223; Мат. 14: 24.5527 | [10 empty] | ВСЕГО по смете
справочно: | [23 empty] | справочно:
Оборудование, отсутствующее в ФРСН |  |  |  | 8: 888611.9 | [9 empty] | Оборудование, отсутствующее в ФРСН

## 02-01-03
СОГЛАСОВАНО: | [10 empty] | УТВЕРЖДАЮ:
"____" ________________ 2025 года | [13 empty] | "____" ________________ 2025 года
О_1.1.7 Реконструкция электрических сетей 0,4-10(6)кВ в городе Усть-Илимске, р-он Катымовского шоссе, промплощадка УИ ЛПК (кад.номера зем.участков: 38:32:020102:137, 38:32:020102:1076, 38:32:020205:382) с заменой голого провода на ВЛ на СИП, заменой старых и установкой новых КТПН для обеспечения качества электроэнергии и надежности электроснабжения потребителей (ВЛИ - 0,42км, замена тр-ов в ТП и замена КТПН - 4шт общей мощностью 1,91 МВА без увеличения ранее присоединенной максимальной мощности: 1,91 МВА/ 0,42км) | [14 empty] | Р_1.1.7 Реконструкция электрических сетей 0,4-10(6)кВ в городе Усть-Илимске, р-он Катымовского шоссе, промплощадка УИ ЛПК (кад.номера зем.участков: 38:32:020102:137, 38:32:020102:1076, 38:32:020205:382) с заменой голого провода на ВЛ на СИП, заменой старых и установкой новых КТПН для обеспечения качества электроэнергии и надежности электроснабжения потребителей (ВЛИ - 0,42км, замена тр-ов в ТП и замена КТПН - 4шт общей мощностью 1,91 МВА без увеличения ранее присоединенной максимальной мощности: 1,91 МВА/ 0,42км)
(наименование стройки)
ЛОКАЛЬНЫЙ РЕСУРСНЫЙ СМЕТНЫЙ РАСЧЕТ № 02-01-03
(локальная смета)
на СМР КТПН-630кВА, | [15 empty] | на СМР КТПН-630кВА,
(наименование работ и затрат, наименование объекта)
| Основание: | [15 empty] | дефектная ведомость
| Сметная стоимость |  | 2221.718 | тыс.руб.
| строительных работ |  | 765.892 | тыс.руб.
| монтажных работ |  | 127.418 | тыс.руб.
| оборудования |  | 1328.408 | тыс.руб.
| Средства на оплату труда |  | 147.456 | тыс.руб.
| Сметная трудоемкость |  | 155.62 | чел.час
| Трудозатраты механизаторов |  | 24.55 | чел.час
| Составлен(а) в текущих ценах по состоянию на |  | 4 кв. 2024г. | [14 empty] | 4 кв. 2024г.
№ п/п | Обоснование | Наименование работ и затрат |  | Единица измерения | Количество |  | Сметная стоимость в текущих (прогнозных) ценах, руб. | [5 empty] | Т/з осн. раб. Всего | Т/з мех. Всего
[5 empty] | на ед. | всего | на ед. | Всего | В том числе
[9 empty] | Осн.З/п | Эк.Маш | З/пМех | Мат.
1 | 2 | 3 |  | 4 | 5 | 6 | 7 | 8 | 9 | 10 | 11 | 12 | 13 | 14
Раздел 1. | [18 empty] | Раздел 1.
1 | ГЭСН01-01-010-42 | Разработка грунта в отвал экскаваторами, вместимость ковша 0,25 м3, группа грунтов: 3 |  | 1000 м3 |  | 0.006 | 73020.86 | 603.26 | 37.33 | 291.26 | 274.67 |  | 0.06 | 0.29 | [5 empty] | Разработка грунта в отвал экскаваторами, вместимость ковша 0,25 м3, группа грунтов: 3
2 | ГЭСН01-02-027-02 | Планировка площадей: механизированным способом, группа грунтов 2 |  | 1000 м2 |  | 0.064 | 1910.05 | 144.78 |  | 91.68 | 53.1 |  | 0 | 0.05 | [5 empty] | Планировка площадей: механизированным способом, группа грунтов 2
3 | ГЭСН27-04-001-01 | Устройство подстилающих и выравнивающих слоев оснований: из песка |  | 100 м3 |  | 0.0062 | 51168.29 | 305.86 | 46.55 | 190.97 | 67.92 | 0.42 | 0.07 | 0.06 | [5 empty] | Устройство подстилающих и выравнивающих слоев оснований: из песка
4 | ФСБЦ-02.3.01.02-1118 | Песок природный для строительных работ II класс, средний |  | м3 |  | 0.62 | 1509.08 | 935.63 |  |  |  | 935.63 | 0 | 0 | [5 empty] | Песок природный для строительных работ II класс, средний
5 | ГЭСН27-04-001-04 | Устройство подстилающих и выравнивающих слоев оснований: из щебня |  | 100 м3 |  | 0.0556 | 77433.89 | 4159.9 | 626.23 | 2597.55 | 930.91 | 5.21 | 0.9 | 0.86 | [5 empty] | Устройство подстилающих и выравнивающих слоев оснований: из щебня
6 | ФСБЦ-02.2.05.04-2088 | Щебень из плотных горных пород для строительных работ М 600, фракция 20-40 мм |  | м3 |  | 5.56 | 1552.18 | 8630.12 |  |  |  | 8630.12 | 0 | 0 | [5 empty] | Щебень из плотных горных пород для строительных работ М 600, фракция 20-40 мм
Устройство фундаментов | [20 empty] | Устройство фундаментов
7 | ГЭСН07-01-001-01 | Укладка блоков и плит ленточных фундаментов при глубине котлована до 4 м, масса конструкций: до 0,5 т |  | 100 шт |  | 0.13 | 114462.39 | 13781.09 | 4814.35 | 6345.73 | 2621.01 |  | 6.36 | 2.4 | [5 empty] | Укладка блоков и плит ленточных фундаментов при глубине котлована до 4 м, масса конструкций: до 0,5 т
8 | ГЭСН07-01-001-02 | Укладка блоков и плит ленточных фундаментов при глубине котлована до 4 м, масса конструкций: до 1,5 т |  | 100 шт |  | 0.05 | 149741.5 | 6993.14 | 2371.79 | 3243.5 | 1377.85 |  | 3.09 | 1.28 | [5 empty] | Укладка блоков и плит ленточных фундаментов при глубине котлована до 4 м, масса конструкций: до 1,5 т
9 | ФСБЦ-05.1.05.01-0096 | Балки фундаментные железобетонные, объем до 0,7 м3, бетон В15, расход арматуры до 50 кг/м3 |  | м3 |  | 9.3282 | 22074.79 | 205917.82 |  |  |  | 205917.82 | 0 | 0 | [5 empty] | Балки фундаментные железобетонные, объем до 0,7 м3, бетон В15, расход арматуры до 50 кг/м3
10 | ГЭСН08-01-003-05 | Гидроизоляция стен, фундаментов: боковая оклеечная по выровненной поверхности бутовой кладки, кирпичу и бетону в 2 слоя |  | 100 м2 |  | 0.5396 | 150554.63 | 61114.61 | 15578.31 | 342.37 | 185.15 | 45008.78 | 18.94 | 0.22 | [5 empty] | Гидроизоляция стен, фундаментов: боковая оклеечная по выровненной поверхности бутовой кладки, кирпичу и бетону в 2 слоя
11 | ГЭСН46-03-001-01 | Сверление установками алмазного бурения в железобетонных конструкциях вертикальных отверстий глубиной 200 мм диаметром: 20 мм |  | 100 отверстий |  | 0.16 | 16443.53 | 4034.24 | 1726.86 | 245.41 | 2061.02 | 0.95 | 2.08 | 2.18 | [5 empty] | Сверление установками алмазного бурения в железобетонных конструкциях вертикальных отверстий глубиной 200 мм диаметром: 20 мм
12 | ГЭСН06-03-004-12 | Установка закладных деталей весом: свыше 4 до 20 кг |  | т |  | 0.0482 | 45981.3 | 1673.59 | 1646.45 | 15.77 | 11.37 |  | 2.1 | 0.01 | [5 empty] | Установка закладных деталей весом: свыше 4 до 20 кг
13 | ФСБЦ-08.4.01.02-0013 | Детали закладные и накладные изготовленные с применением сварки, гнутья, сверления (пробивки) отверстий (при наличии одной из этих операций или всего перечня в любых сочетаниях), поставляемые отдельно |  | т |  | 0.0482 | 133510.26 | 6435.19 |  |  |  | 6435.19 | 0 | 0 | [5 empty] | Детали закладные и накладные изготовленные с применением сварки, гнутья, сверления (пробивки) отверстий (при наличии одной из этих операций или всего перечня в любых сочетаниях), поставляемые отдельно
14 | ГЭСН09-05-003-02 | Постановка болтов: высокопрочных |  | 100 шт |  | 0.16 | 17277.86 | 2077.92 | 1607.08 | 8.16 | 4.59 | 458.09 | 1.93 | 0.01 | [5 empty] | Постановка болтов: высокопрочных
15 | ФСБЦ-01.7.15.01-1167 | Болт анкерный с гайкой стальной фрикционный расклинивающийся, с наружной резьбой М12, диаметр 16 мм, длина 180 мм |  | шт |  | 16 | 25.97 | 415.52 |  |  |  | 415.52 | 0 | 0 | [5 empty] | Болт анкерный с гайкой стальной фрикционный расклинивающийся, с наружной резьбой М12, диаметр 16 мм, длина 180 мм
16 | ГЭСНм08-02-231-05 | Прокладка труб гофрированных ПВХ в земле для защиты одного кабеля диаметром: 110 мм |  | 100 м |  | 0.023 | 4327.94 | 76.99 | 73.92 | 0.73 | 0.86 | 1.48 | 0.11 | 0 | [5 empty] | Прокладка труб гофрированных ПВХ в земле для защиты одного кабеля диаметром: 110 мм
17 | ГЭСНм08-02-231-10 | За каждую последующую трубу добавлять: к норме 08-02-231-05 |  | 100 м |  | 0.023 | 3082.25 | 495.71 | 471.93 | 6.59 | 7.75 | 9.44 | 0.7 | 0.01 | [5 empty] | За каждую последующую трубу добавлять: к норме 08-02-231-05
18 | ФСБЦ-24.3.03.06-0006 | Трубы полиэтиленовые дренажные гофрированные, диаметр 160 мм |  | м |  | 23 | 147.74 | 3398.02 |  |  |  | 3398.02 | 0 | 0 | [5 empty] | Трубы полиэтиленовые дренажные гофрированные, диаметр 160 мм
19 | ГЭСН46-03-017-06 | Заделка отверстий, гнезд и борозд: в стенах и перегородках бетонных площадью свыше 0,1 до 0,2 м2 |  | м3 |  | 0.54 | 49754.13 | 20285.17 | 17272.75 | 115.5 | 134.75 | 2762.17 | 24.62 | 0.16 | [5 empty] | Заделка отверстий, гнезд и борозд: в стенах и перегородках бетонных площадью свыше 0,1 до 0,2 м2
Устройство заземления | [20 empty] | Устройство заземления
20 | ГЭСН01-01-010-41 | Разработка грунта в отвал экскаваторами, вместимость ковша 0,25 м3, группа грунтов: 2 |  | 1000 м3 |  | 0.0054 | 53169.69 | 395.33 | 24.47 | 190.87 | 179.99 |  | 0.04 | 0.19 | [5 empty] | Разработка грунта в отвал экскаваторами, вместимость ковша 0,25 м3, группа грунтов: 2
21 | ГЭСН33-04-015-01 | Устройство шин заземления опор ВЛ и подстанций |  | 10 м |  | 7.5 | 1355.58 | 7671.94 | 7416.56 | 72.02 | 46.79 | 136.57 | 10.13 | 0.06 | [5 empty] | Устройство шин заземления опор ВЛ и подстанций
22 | ФСБЦ-08.3.07.01-0042 | Прокат стальной горячекатаный полосовой, марки стали Ст3сп, Ст3пс, размеры 40х4 мм |  | т |  | 0.1125 | 68640.75 | 7722.08 |  |  |  | 7722.08 | 0 | 0 | [5 empty] | Прокат стальной горячекатаный полосовой, марки стали Ст3сп, Ст3пс, размеры 40х4 мм
23 | ГЭСН01-01-033-02 | Засыпка траншей и котлованов с перемещением грунта до 5 м бульдозерами мощностью: 59 кВт (80 л.с.), группа грунтов 2 |  | 1000 м3 |  | 0.0054 | 10145.93 | 72.3 |  | 41.09 | 31.21 |  | 0 | 0.03 | [5 empty] | Засыпка траншей и котлованов с перемещением грунта до 5 м бульдозерами мощностью: 59 кВт (80 л.с.), группа грунтов 2
24 | ГЭСНм08-02-471-04 | Заземлитель вертикальный из круглой стали диаметром: 16 мм |  | 10 шт |  | 0.8 | 9031.97 | 5641.57 | 3517.9 | 253.29 | 152.03 | 1718.35 | 4.33 | 0.16 | [5 empty] | Заземлитель вертикальный из круглой стали диаметром: 16 мм
25 | ФСБЦ-08.3.04.02-0095 | Прокат стальной горячекатаный круглый, марки стали Ст3сп, Ст3пс, диаметр 14-50 мм |  | т |  | 0.0768 | 67121.07 | 3866.17 |  |  |  | 3866.17 | 0 | 0 | [5 empty] | Прокат стальной горячекатаный круглый, марки стали Ст3сп, Ст3пс, диаметр 14-50 мм
Устройство маслоприемника | [20 empty] | Устройство маслоприемника
26 | ГЭСН01-02-033-01 применительно | Засыпка пазух котлованов спецсооружений дренирующим песком |  | 10 м3 |  | 0.09 | 8933.79 | 659.3 | 562.73 | 40.3 | 56.27 |  | 0.91 | 0.06 | [5 empty] | Засыпка пазух котлованов спецсооружений дренирующим песком
27 | ФСБЦ-02.2.05.04-2234 | Щебень из гравия для строительных работ М 800, фракция 20-40 мм |  | м3 |  | 2.3 | 2009.68 | 3466.7 |  |  |  | 3466.7 | 0 | 0 | [5 empty] | Щебень из гравия для строительных работ М 800, фракция 20-40 мм
Устройство ограждения | [20 empty] | Устройство ограждения
28 | ГЭСН01-02-031-04 | Бурение ям глубиной до 2 м бурильно-крановыми машинами: на автомобиле, группа грунтов 2 |  | 100 шт |  | 0.1 | 49187.56 | 6285.8 | 886.39 | 4032.37 | 1367.04 |  | 1.31 | 1.43 | [5 empty] | Бурение ям глубиной до 2 м бурильно-крановыми машинами: на автомобиле, группа грунтов 2
29 | ГЭСН06-01-001-02 | Устройство бетонных фундаментов общего назначения под колонны объемом: до 3 м3 |  | 100 м3 |  | 0.00065 | 1134655.83 | 568.81 | 158.81 | 17.38 | 15.68 | 376.94 | 0.21 | 0.01 | [5 empty] | Устройство бетонных фундаментов общего назначения под колонны объемом: до 3 м3
30 | ГЭСН06-03-004-12 | Установка закладных деталей весом: свыше 4 до 20 кг |  | т |  | 0.019 | 45981.3 | 659.72 | 649.02 | 6.22 | 4.48 |  | 0.83 | 0 | [5 empty] | Установка закладных деталей весом: свыше 4 до 20 кг
31 | ФСБЦ-08.4.01.02-0013 | Детали закладные и накладные изготовленные с применением сварки, гнутья, сверления (пробивки) отверстий (при наличии одной из этих операций или всего перечня в любых сочетаниях), поставляемые отдельно |  | т |  | 0.019 | 133510.26 | 2536.69 |  |  |  | 2536.69 | 0 | 0 | [5 empty] | Детали закладные и накладные изготовленные с применением сварки, гнутья, сверления (пробивки) отверстий (при наличии одной из этих операций или всего перечня в любых сочетаниях), поставляемые отдельно
32 | ГЭСН09-08-001-03 | Установка металлических столбов высотой до 4 м: на подготовленный бетонный фундамент |  | 100 шт |  | 0.1 | 36132.42 | 4567.8 | 2440.48 | 269.45 | 1857.87 |  | 3.3 | 2.23 | [5 empty] | Установка металлических столбов высотой до 4 м: на подготовленный бетонный фундамент
33 | ФСБЦ-08.1.06.01-0079 | Столб металлический оцинкованный для ограждений, толщина стенки 2,0 мм, размеры 60х60 мм, высота 3500 мм |  | шт |  | 10 | 1763.2 | 17632 |  |  |  | 17632 | 0 | 0 | [5 empty] | Столб металлический оцинкованный для ограждений, толщина стенки 2,0 мм, размеры 60х60 мм, высота 3500 мм
34 | ГЭСН01-02-061-02 | Засыпка вручную траншей, пазух котлованов и ям, группа грунтов: 2 |  | 100 м3 |  | 0.0013 | 63052.67 | 61.48 | 61.48 |  |  |  | 0.09 | 0 | [5 empty] | Засыпка вручную траншей, пазух котлованов и ям, группа грунтов: 2
35 | ГЭСН09-08-002-05 | Устройство заграждений из готовых металлических решетчатых панелей: высотой до 2 м |  | 10 шт |  | 1 | 5380 | 4459.22 | 3939.12 | 95.87 | 424.23 |  | 5.33 | 0.51 | [5 empty] | Устройство заграждений из готовых металлических решетчатых панелей: высотой до 2 м
36 | ФСБЦ-08.1.06.03-0040 | Панель ограждения из плетеной оцинкованной сетки, размер ячейки 50х50 мм, диаметр проволоки 3 мм, по периметру сетки уголок размерами 40х40х4 мм, длина панели 2500 мм, высота панели 2030 мм |  | м2 |  | 50 | 2126.34 | 106317 |  |  |  | 106317 | 0 | 0 | [5 empty] | Панель ограждения из плетеной оцинкованной сетки, размер ячейки 50х50 мм, диаметр проволоки 3 мм, по периметру сетки уголок размерами 40х40х4 мм, длина панели 2500 мм, высота панели 2030 мм
37 | ГЭСН07-01-055-09 | Устройство калиток: без установки столбов при металлических оградах и оградах из панелей |  | 100 шт |  | 0.01 | 56805.82 | 428.16 | 393.36 | 3.78 | 2.12 | 28.9 | 0.53 | 0 | [5 empty] | Устройство калиток: без установки столбов при металлических оградах и оградах из панелей
38 | ФСБЦ-08.1.06.05-0052 | Калитка сетчатая для секции заграждения в комплекте со стойкой, створкой, элементами крепления и врезным замком, покрытие цинк-порошковая эмаль, ширина калитки 1000 мм, высота калитки 1730 мм |  | компл |  | 1 | 29856.51 | 29856.51 |  |  |  | 29856.51 | 0 | 0 | [5 empty] | Калитка сетчатая для секции заграждения в комплекте со стойкой, створкой, элементами крепления и врезным замком, покрытие цинк-порошковая эмаль, ширина калитки 1000 мм, высота калитки 1730 мм
АКЗ металлоконструкций | [20 empty] | АКЗ металлоконструкций
39 | ГЭСН13-07-001-02 | Обезжиривание поверхностей аппаратов и трубопроводов диаметром до 500 мм: уайт-спиритом |  | 100 м2 |  | 0.24 | 10734.01 | 1936.83 | 1237.78 | 6.03 | 4.71 | 688.31 | 1.63 | 0.01 | [5 empty] | Обезжиривание поверхностей аппаратов и трубопроводов диаметром до 500 мм: уайт-спиритом
40 | ГЭСН13-03-002-04 | Огрунтовка металлических поверхностей за один раз: грунтовкой ГФ-021 |  | 100 м2 |  | 0.24 | 5970.09 | 1077.84 | 878.11 | 6.12 | 3.22 | 190.39 | 0.96 | 0 | [5 empty] | Огрунтовка металлических поверхностей за один раз: грунтовкой ГФ-021
41 | ГЭСН13-03-004-26 | Окраска металлических огрунтованных поверхностей: эмалью ПФ-115 |  | 100 м2 |  | 0.24 | 1848.5 | 671.91 | 602.14 | 11.11 | 6.43 | 52.23 | 0.77 | 0.01 | [5 empty] | Окраска металлических огрунтованных поверхностей: эмалью ПФ-115
Итого по разделу 1 |  |  |  | Мат. 13: 91.3223; Мат. 14: 12.2427 | [7 empty] | Итого по разделу 1
Раздел 2. КТПН-630/6/0,4кВ | [18 empty] | Раздел 2. КТПН-630/6/0,4кВ
42 | ГЭСН33-04-029-06 | Установка оборудования для комплектных трансформаторных подстанций киоскового типа: тупиковых подстанций с воздушными вводами |  | компл |  | 1 | 36968.67 | 42477.3 | 26339.98 | 10628.69 | 5508.63 |  | 31.2 | 4.93 | [5 empty] | Установка оборудования для комплектных трансформаторных подстанций киоскового типа: тупиковых подстанций с воздушными вводами
43 | ГЭСНм08-01-062-02 | Трансформатор силовой, автотрансформатор или масляный реактор, масса: до 3 т |  | шт |  | 1 | 50408.64 | 57627.64 | 22958.23 | 9775.41 | 6759.84 | 18134.16 | 27.6 | 6.98 | [5 empty] | Трансформатор силовой, автотрансформатор или масляный реактор, масса: до 3 т
44 О | ТЦ_89.1.62.05_38_3811067234_01.12.2024_02_5.1 | Трансформаторная подстанция КТПН-630кВА |  | 4: шт; 6: 1; 7: 762620.11; 8: 762620.11; Мат. 13: 0; Мат. 14: 0 | [5 empty] | Трансформаторная подстанция КТПН-630кВА
45 О | ТЦ_89.1.62.05_38_3811067234_18.06.2025_02_3 | Трансформатор ТМГ-630кВА |  | 4: шт; 6: 1; 7: 565787.8; 8: 565787.8; Мат. 13: 0; Мат. 14: 0 | [5 empty] | Трансформатор ТМГ-630кВА
46 | 01.7.04.04-1006 | Замок |  | компл |  | 1 | 572.88 | 572.88 |  |  |  | 572.88 | 0 | 0 | [5 empty] | Замок
47 | ГЭСНм08-01-066-01 ограничитель | Разрядник трехфазный напряжением: до 10 кВ |  | компл |  | 2 | 2756.15 | 5993.62 | 4575.01 | 572.64 | 389.83 | 456.14 | 5.5 | 0.4 | [5 empty] | Разрядник трехфазный напряжением: до 10 кВ
Итого по разделу 2 КТПН-630/6/0,4кВ |  |  |  | Мат. 13: 64.3; Мат. 14: 12.31 | [7 empty] | Итого по разделу 2 КТПН-630/6/0,4кВ
Итоги по смете: | [22 empty] | Итоги по смете:
Итого прямые затраты (справочно) |  |  |  | 8: 654705.16 | [9 empty] | Итого прямые затраты (справочно)
Строительные работы |  |  |  | 8: 765892.06 | [9 empty] | Строительные работы
Монтажные работы |  |  |  | 8: 127418.34 | [9 empty] | Монтажные работы
Оборудование |  |  |  | 8: 1328407.91 | [9 empty] | Оборудование
Итого ФОТ (справочно) |  |  |  | 8: 147456.44 | [9 empty] | Итого ФОТ (справочно)
Итого накладные расходы (справочно) |  |  |  | 8: 150418.77 | [9 empty] | Итого накладные расходы (справочно)
Итого сметная прибыль (справочно) |  |  |  | 8: 88186.47 | [9 empty] | Итого сметная прибыль (справочно)
ВСЕГО по смете |  |  |  | 8: 2221718.31; Мат. 13: 155.6223; Мат. 14: 24.5527 | [10 empty] | ВСЕГО по смете
справочно: | [23 empty] | справочно:
Оборудование, отсутствующее в ФРСН |  |  |  | 8: 1328407.91 | [9 empty] | Оборудование, отсутствующее в ФРСН
Затраты труда рабочих | [23 empty] | Затраты труда рабочих
Затраты труда машинистов | [23 empty] | Затраты труда машинистов

## 02-01-04
СОГЛАСОВАНО: | [10 empty] | УТВЕРЖДАЮ:
"____" ________________ 2025 года | [13 empty] | "____" ________________ 2025 года
О_1.1.7 Реконструкция электрических сетей 0,4-10(6)кВ в городе Усть-Илимске, р-он Катымовского шоссе, промплощадка УИ ЛПК (кад.номера зем.участков: 38:32:020102:137, 38:32:020102:1076, 38:32:020205:382) с заменой голого провода на ВЛ на СИП, заменой старых и установкой новых КТПН для обеспечения качества электроэнергии и надежности электроснабжения потребителей (ВЛИ - 0,42км, замена тр-ов в ТП и замена КТПН - 4шт общей мощностью 1,91 МВА без увеличения ранее присоединенной максимальной мощности: 1,91 МВА/ 0,42км) | [14 empty] | Р_1.1.7 Реконструкция электрических сетей 0,4-10(6)кВ в городе Усть-Илимске, р-он Катымовского шоссе, промплощадка УИ ЛПК (кад.номера зем.участков: 38:32:020102:137, 38:32:020102:1076, 38:32:020205:382) с заменой голого провода на ВЛ на СИП, заменой старых и установкой новых КТПН для обеспечения качества электроэнергии и надежности электроснабжения потребителей (ВЛИ - 0,42км, замена тр-ов в ТП и замена КТПН - 4шт общей мощностью 1,91 МВА без увеличения ранее присоединенной максимальной мощности: 1,91 МВА/ 0,42км)
(наименование стройки)
ЛОКАЛЬНЫЙ РЕСУРСНЫЙ СМЕТНЫЙ РАСЧЕТ № 02-01-04
(локальная смета)
на СМР ТМГ -630кВА, | [15 empty] | на СМР ТМГ -630кВА,
(наименование работ и затрат, наименование объекта)
| Основание: | [15 empty] | дефектная ведомость
| Сметная стоимость |  | 1455.066 | тыс.руб.
| строительных работ |  | 670.935 | тыс.руб.
| монтажных работ |  | 218.343 | тыс.руб.
| оборудования |  | 565.788 | тыс.руб.
| Средства на оплату труда |  | 149.249 | тыс.руб.
| Сметная трудоемкость |  | 157.68 | чел.час
| Трудозатраты механизаторов |  | 26.08 | чел.час
| Составлен(а) в текущих ценах по состоянию на |  | 4 кв. 2024г. | [14 empty] | 4 кв. 2024г.
№ п/п | Обоснование | Наименование работ и затрат |  | Единица измерения | Количество |  | Сметная стоимость в текущих (прогнозных) ценах, руб. | [5 empty] | Т/з осн. раб. Всего | Т/з мех. Всего
[5 empty] | на ед. | всего | на ед. | Всего | В том числе
[9 empty] | Осн.З/п | Эк.Маш | З/пМех | Мат.
1 | 2 | 3 |  | 4 | 5 | 6 | 7 | 8 | 9 | 10 | 11 | 12 | 13 | 14
Раздел 1. | [18 empty] | Раздел 1.
1 | ГЭСН01-01-010-42 | Разработка грунта в отвал экскаваторами, вместимость ковша 0,25 м3, группа грунтов: 3 |  | 1000 м3 |  | 0.006 | 73020.86 | 603.26 | 37.33 | 291.26 | 274.67 |  | 0.06 | 0.29 | [5 empty] | Разработка грунта в отвал экскаваторами, вместимость ковша 0,25 м3, группа грунтов: 3
2 | ГЭСН01-02-027-02 | Планировка площадей: механизированным способом, группа грунтов 2 |  | 1000 м2 |  | 0.064 | 1910.05 | 144.78 |  | 91.68 | 53.1 |  | 0 | 0.05 | [5 empty] | Планировка площадей: механизированным способом, группа грунтов 2
3 | ГЭСН27-04-001-01 | Устройство подстилающих и выравнивающих слоев оснований: из песка |  | 100 м3 |  | 0.0062 | 51168.29 | 305.86 | 46.55 | 190.97 | 67.92 | 0.42 | 0.07 | 0.06 | [5 empty] | Устройство подстилающих и выравнивающих слоев оснований: из песка
4 | ФСБЦ-02.3.01.02-1118 | Песок природный для строительных работ II класс, средний |  | м3 |  | 0.62 | 1509.08 | 935.63 |  |  |  | 935.63 | 0 | 0 | [5 empty] | Песок природный для строительных работ II класс, средний
5 | ГЭСН27-04-001-04 | Устройство подстилающих и выравнивающих слоев оснований: из щебня |  | 100 м3 |  | 0.0556 | 77433.89 | 4159.9 | 626.23 | 2597.55 | 930.91 | 5.21 | 0.9 | 0.86 | [5 empty] | Устройство подстилающих и выравнивающих слоев оснований: из щебня
6 | ФСБЦ-02.2.05.04-2088 | Щебень из плотных горных пород для строительных работ М 600, фракция 20-40 мм |  | м3 |  | 5.56 | 1552.18 | 8630.12 |  |  |  | 8630.12 | 0 | 0 | [5 empty] | Щебень из плотных горных пород для строительных работ М 600, фракция 20-40 мм
Устройство фундаментов | [20 empty] | Устройство фундаментов
7 | ГЭСН07-01-001-01 | Укладка блоков и плит ленточных фундаментов при глубине котлована до 4 м, масса конструкций: до 0,5 т |  | 100 шт |  | 0.13 | 114462.39 | 13781.09 | 4814.35 | 6345.73 | 2621.01 |  | 6.36 | 2.4 | [5 empty] | Укладка блоков и плит ленточных фундаментов при глубине котлована до 4 м, масса конструкций: до 0,5 т
8 | ГЭСН07-01-001-02 | Укладка блоков и плит ленточных фундаментов при глубине котлована до 4 м, масса конструкций: до 1,5 т |  | 100 шт |  | 0.05 | 149741.5 | 6993.14 | 2371.79 | 3243.5 | 1377.85 |  | 3.09 | 1.28 | [5 empty] | Укладка блоков и плит ленточных фундаментов при глубине котлована до 4 м, масса конструкций: до 1,5 т
9 | ФСБЦ-05.1.05.01-0096 | Балки фундаментные железобетонные, объем до 0,7 м3, бетон В15, расход арматуры до 50 кг/м3 |  | м3 |  | 9.3282 | 22074.79 | 205917.82 |  |  |  | 205917.82 | 0 | 0 | [5 empty] | Балки фундаментные железобетонные, объем до 0,7 м3, бетон В15, расход арматуры до 50 кг/м3
10 | ГЭСН08-01-003-05 | Гидроизоляция стен, фундаментов: боковая оклеечная по выровненной поверхности бутовой кладки, кирпичу и бетону в 2 слоя |  | 100 м2 |  | 0.5396 | 150554.63 | 61114.61 | 15578.31 | 342.37 | 185.15 | 45008.78 | 18.94 | 0.22 | [5 empty] | Гидроизоляция стен, фундаментов: боковая оклеечная по выровненной поверхности бутовой кладки, кирпичу и бетону в 2 слоя
11 | ГЭСН46-03-001-01 | Сверление установками алмазного бурения в железобетонных конструкциях вертикальных отверстий глубиной 200 мм диаметром: 20 мм |  | 100 отверстий |  | 0.16 | 16443.53 | 4034.24 | 1726.86 | 245.41 | 2061.02 | 0.95 | 2.08 | 2.18 | [5 empty] | Сверление установками алмазного бурения в железобетонных конструкциях вертикальных отверстий глубиной 200 мм диаметром: 20 мм
12 | ГЭСН06-03-004-12 | Установка закладных деталей весом: свыше 4 до 20 кг |  | т |  | 0.0482 | 45981.3 | 1673.59 | 1646.45 | 15.77 | 11.37 |  | 2.1 | 0.01 | [5 empty] | Установка закладных деталей весом: свыше 4 до 20 кг
13 | ФСБЦ-08.4.01.02-0013 | Детали закладные и накладные изготовленные с применением сварки, гнутья, сверления (пробивки) отверстий (при наличии одной из этих операций или всего перечня в любых сочетаниях), поставляемые отдельно |  | т |  | 0.0482 | 133510.26 | 6435.19 |  |  |  | 6435.19 | 0 | 0 | [5 empty] | Детали закладные и накладные изготовленные с применением сварки, гнутья, сверления (пробивки) отверстий (при наличии одной из этих операций или всего перечня в любых сочетаниях), поставляемые отдельно
14 | ГЭСН09-05-003-02 | Постановка болтов: высокопрочных |  | 100 шт |  | 0.16 | 17277.86 | 2077.92 | 1607.08 | 8.16 | 4.59 | 458.09 | 1.93 | 0.01 | [5 empty] | Постановка болтов: высокопрочных
15 | ФСБЦ-01.7.15.01-1167 | Болт анкерный с гайкой стальной фрикционный расклинивающийся, с наружной резьбой М12, диаметр 16 мм, длина 180 мм |  | шт |  | 16 | 25.97 | 415.52 |  |  |  | 415.52 | 0 | 0 | [5 empty] | Болт анкерный с гайкой стальной фрикционный расклинивающийся, с наружной резьбой М12, диаметр 16 мм, длина 180 мм
16 | ГЭСНм08-02-231-05 | Прокладка труб гофрированных ПВХ в земле для защиты одного кабеля диаметром: 110 мм |  | 100 м |  | 0.023 | 4327.94 | 76.99 | 73.92 | 0.73 | 0.86 | 1.48 | 0.11 | 0 | [5 empty] | Прокладка труб гофрированных ПВХ в земле для защиты одного кабеля диаметром: 110 мм
17 | ГЭСНм08-02-231-10 | За каждую последующую трубу добавлять: к норме 08-02-231-05 |  | 100 м |  | 0.023 | 3082.25 | 495.71 | 471.93 | 6.59 | 7.75 | 9.44 | 0.7 | 0.01 | [5 empty] | За каждую последующую трубу добавлять: к норме 08-02-231-05
18 | ФСБЦ-24.3.03.06-0006 | Трубы полиэтиленовые дренажные гофрированные, диаметр 160 мм |  | м |  | 23 | 147.74 | 3398.02 |  |  |  | 3398.02 | 0 | 0 | [5 empty] | Трубы полиэтиленовые дренажные гофрированные, диаметр 160 мм
19 | ГЭСН46-03-017-06 | Заделка отверстий, гнезд и борозд: в стенах и перегородках бетонных площадью свыше 0,1 до 0,2 м2 |  | м3 |  | 0.54 | 49770.72 | 20291.89 | 17272.75 | 115.5 | 134.75 | 2768.89 | 24.62 | 0.16 | [5 empty] | Заделка отверстий, гнезд и борозд: в стенах и перегородках бетонных площадью свыше 0,1 до 0,2 м2
Устройство заземления | [20 empty] | Устройство заземления
20 | ГЭСН01-01-010-41 | Разработка грунта в отвал экскаваторами, вместимость ковша 0,25 м3, группа грунтов: 2 |  | 1000 м3 |  | 0.0054 | 53169.69 | 395.33 | 24.47 | 190.87 | 179.99 |  | 0.04 | 0.19 | [5 empty] | Разработка грунта в отвал экскаваторами, вместимость ковша 0,25 м3, группа грунтов: 2
21 | ГЭСН33-04-015-01 | Устройство шин заземления опор ВЛ и подстанций |  | 10 м |  | 7.5 | 1355.58 | 7671.94 | 7416.56 | 72.02 | 46.79 | 136.57 | 10.13 | 0.06 | [5 empty] | Устройство шин заземления опор ВЛ и подстанций
22 | ФСБЦ-08.3.07.01-0042 | Прокат стальной горячекатаный полосовой, марки стали Ст3сп, Ст3пс, размеры 40х4 мм |  | т |  | 0.1125 | 68640.75 | 7722.08 |  |  |  | 7722.08 | 0 | 0 | [5 empty] | Прокат стальной горячекатаный полосовой, марки стали Ст3сп, Ст3пс, размеры 40х4 мм
23 | ГЭСН01-01-033-02 | Засыпка траншей и котлованов с перемещением грунта до 5 м бульдозерами мощностью: 59 кВт (80 л.с.), группа грунтов 2 |  | 1000 м3 |  | 0.0054 | 10145.93 | 72.3 |  | 41.09 | 31.21 |  | 0 | 0.03 | [5 empty] | Засыпка траншей и котлованов с перемещением грунта до 5 м бульдозерами мощностью: 59 кВт (80 л.с.), группа грунтов 2
24 | ГЭСНм08-02-471-04 | Заземлитель вертикальный из круглой стали диаметром: 16 мм |  | 10 шт |  | 0.8 | 9031.97 | 5641.57 | 3517.9 | 253.29 | 152.03 | 1718.35 | 4.33 | 0.16 | [5 empty] | Заземлитель вертикальный из круглой стали диаметром: 16 мм
25 | ФСБЦ-08.3.04.02-0095 | Прокат стальной горячекатаный круглый, марки стали Ст3сп, Ст3пс, диаметр 14-50 мм |  | т |  | 0.0768 | 67121.07 | 3866.17 |  |  |  | 3866.17 | 0 | 0 | [5 empty] | Прокат стальной горячекатаный круглый, марки стали Ст3сп, Ст3пс, диаметр 14-50 мм
Устройство маслоприемника | [20 empty] | Устройство маслоприемника
26 | ГЭСН01-02-033-01 применительно | Засыпка пазух котлованов спецсооружений дренирующим песком |  | 10 м3 |  | 0.09 | 8933.79 | 659.3 | 562.73 | 40.3 | 56.27 |  | 0.91 | 0.06 | [5 empty] | Засыпка пазух котлованов спецсооружений дренирующим песком
27 | ФСБЦ-02.2.05.04-2234 | Щебень из гравия для строительных работ М 800, фракция 20-40 мм |  | м3 |  | 2.3 | 2009.68 | 3466.7 |  |  |  | 3466.7 | 0 | 0 | [5 empty] | Щебень из гравия для строительных работ М 800, фракция 20-40 мм
Устройство ограждения | [20 empty] | Устройство ограждения
28 | ГЭСН01-02-031-04 | Бурение ям глубиной до 2 м бурильно-крановыми машинами: на автомобиле, группа грунтов 2 |  | 100 шт |  | 0.1 | 49187.56 | 6285.8 | 886.39 | 4032.37 | 1367.04 |  | 1.31 | 1.43 | [5 empty] | Бурение ям глубиной до 2 м бурильно-крановыми машинами: на автомобиле, группа грунтов 2
29 | ГЭСН06-01-001-02 | Устройство бетонных фундаментов общего назначения под колонны объемом: до 3 м3 |  | 100 м3 |  | 0.00065 | 1134722.75 | 568.84 | 158.81 | 17.38 | 15.68 | 376.97 | 0.21 | 0.01 | [5 empty] | Устройство бетонных фундаментов общего назначения под колонны объемом: до 3 м3
30 | ГЭСН06-03-004-12 | Установка закладных деталей весом: свыше 4 до 20 кг |  | т |  | 0.019 | 45981.3 | 659.72 | 649.02 | 6.22 | 4.48 |  | 0.83 | 0 | [5 empty] | Установка закладных деталей весом: свыше 4 до 20 кг
31 | ФСБЦ-08.4.01.02-0013 | Детали закладные и накладные изготовленные с применением сварки, гнутья, сверления (пробивки) отверстий (при наличии одной из этих операций или всего перечня в любых сочетаниях), поставляемые отдельно |  | т |  | 0.019 | 133510.26 | 2536.69 |  |  |  | 2536.69 | 0 | 0 | [5 empty] | Детали закладные и накладные изготовленные с применением сварки, гнутья, сверления (пробивки) отверстий (при наличии одной из этих операций или всего перечня в любых сочетаниях), поставляемые отдельно
32 | ГЭСН09-08-001-03 | Установка металлических столбов высотой до 4 м: на подготовленный бетонный фундамент |  | 100 шт |  | 0.1 | 36132.42 | 4567.8 | 2440.48 | 269.45 | 1857.87 |  | 3.3 | 2.23 | [5 empty] | Установка металлических столбов высотой до 4 м: на подготовленный бетонный фундамент
33 | ФСБЦ-08.1.06.01-0079 | Столб металлический оцинкованный для ограждений, толщина стенки 2,0 мм, размеры 60х60 мм, высота 3500 мм |  | шт |  | 10 | 1763.2 | 17632 |  |  |  | 17632 | 0 | 0 | [5 empty] | Столб металлический оцинкованный для ограждений, толщина стенки 2,0 мм, размеры 60х60 мм, высота 3500 мм
34 | ГЭСН01-02-061-02 | Засыпка вручную траншей, пазух котлованов и ям, группа грунтов: 2 |  | 100 м3 |  | 0.0013 | 63052.67 | 61.48 | 61.48 |  |  |  | 0.09 | 0 | [5 empty] | Засыпка вручную траншей, пазух котлованов и ям, группа грунтов: 2
35 | ГЭСН09-08-002-05 | Устройство заграждений из готовых металлических решетчатых панелей: высотой до 2 м |  | 10 шт |  | 1 | 5380 | 4459.22 | 3939.12 | 95.87 | 424.23 |  | 5.33 | 0.51 | [5 empty] | Устройство заграждений из готовых металлических решетчатых панелей: высотой до 2 м
36 | ФСБЦ-08.1.06.03-0040 | Панель ограждения из плетеной оцинкованной сетки, размер ячейки 50х50 мм, диаметр проволоки 3 мм, по периметру сетки уголок размерами 40х40х4 мм, длина панели 2500 мм, высота панели 2030 мм |  | м2 |  | 50 | 2126.34 | 106317 |  |  |  | 106317 | 0 | 0 | [5 empty] | Панель ограждения из плетеной оцинкованной сетки, размер ячейки 50х50 мм, диаметр проволоки 3 мм, по периметру сетки уголок размерами 40х40х4 мм, длина панели 2500 мм, высота панели 2030 мм
37 | ГЭСН07-01-055-09 | Устройство калиток: без установки столбов при металлических оградах и оградах из панелей |  | 100 шт |  | 0.01 | 56805.82 | 428.16 | 393.36 | 3.78 | 2.12 | 28.9 | 0.53 | 0 | [5 empty] | Устройство калиток: без установки столбов при металлических оградах и оградах из панелей
38 | ФСБЦ-08.1.06.05-0052 | Калитка сетчатая для секции заграждения в комплекте со стойкой, створкой, элементами крепления и врезным замком, покрытие цинк-порошковая эмаль, ширина калитки 1000 мм, высота калитки 1730 мм |  | компл |  | 1 | 29856.51 | 29856.51 |  |  |  | 29856.51 | 0 | 0 | [5 empty] | Калитка сетчатая для секции заграждения в комплекте со стойкой, створкой, элементами крепления и врезным замком, покрытие цинк-порошковая эмаль, ширина калитки 1000 мм, высота калитки 1730 мм
АКЗ металлоконструкций | [20 empty] | АКЗ металлоконструкций
39 | ГЭСН13-07-001-02 | Обезжиривание поверхностей аппаратов и трубопроводов диаметром до 500 мм: уайт-спиритом |  | 100 м2 |  | 0.24 | 10734.01 | 1936.83 | 1237.78 | 6.03 | 4.71 | 688.31 | 1.63 | 0.01 | [5 empty] | Обезжиривание поверхностей аппаратов и трубопроводов диаметром до 500 мм: уайт-спиритом
40 | ГЭСН13-03-002-04 | Огрунтовка металлических поверхностей за один раз: грунтовкой ГФ-021 |  | 100 м2 |  | 0.24 | 5970.09 | 1077.84 | 878.11 | 6.12 | 3.22 | 190.39 | 0.96 | 0 | [5 empty] | Огрунтовка металлических поверхностей за один раз: грунтовкой ГФ-021
41 | ГЭСН13-03-004-26 | Окраска металлических огрунтованных поверхностей: эмалью ПФ-115 |  | 100 м2 |  | 0.24 | 1848.5 | 671.91 | 602.14 | 11.11 | 6.43 | 52.23 | 0.77 | 0.01 | [5 empty] | Окраска металлических огрунтованных поверхностей: эмалью ПФ-115
Итого по разделу 1 |  |  |  | Мат. 13: 91.3223; Мат. 14: 12.2427 | [7 empty] | Итого по разделу 1
Раздел 2. Демонтажные работы. КТПН-630кВА | [18 empty] | Раздел 2. Демонтажные работы. КТПН-630кВА
42 | ГЭСНм08-01-062-02 | Демонтаж/Трансформатор силовой, автотрансформатор или масляный реактор, масса: до 3 т |  | шт |  | 1 | 50408.64 | 27966.86 | 16070.76 | 6842.79 | 4731.89 | 321.42 | 19.32 | 4.89 | [5 empty] | Демонтаж/Трансформатор силовой, автотрансформатор или масляный реактор, масса: до 3 т
43 | ГЭСНм08-02-144-07 | Присоединение к зажимам жил проводов или кабелей сечением: до 240 мм2 |  | 100 шт |  | 0.08 | 24721.28 | 2017.25 | 1977.7 |  |  | 39.55 | 2.43 | 0 | [5 empty] | Присоединение к зажимам жил проводов или кабелей сечением: до 240 мм2
Итого по разделу 2 Демонтажные работы. КТПН-630кВА |  |  |  | Мат. 13: 21.752; Мат. 14: 4.886 | [7 empty] | Итого по разделу 2 Демонтажные работы. КТПН-630кВА
Раздел 3. КТПН-630/6/0,4кВ | [18 empty] | Раздел 3. КТПН-630/6/0,4кВ
44 | ГЭСНм08-01-062-02 | Трансформатор силовой, автотрансформатор или масляный реактор, масса: до 3 т |  | шт |  | 1 | 50408.64 | 57627.64 | 22958.23 | 9775.41 | 6759.84 | 18134.16 | 27.6 | 6.98 | [5 empty] | Трансформатор силовой, автотрансформатор или масляный реактор, масса: до 3 т
45 | ГЭСНм08-01-068-03 | Шина сборная - одна полоса в фазе, медная или алюминиевая сечением: свыше 500 до 1000 мм2 |  | 100 м |  | 0.22 | 69016.57 | 17145.82 | 14145.93 | 490.95 | 1679.26 | 829.68 | 17.01 | 1.97 | [5 empty] | Шина сборная - одна полоса в фазе, медная или алюминиевая сечением: свыше 500 до 1000 мм2
46 О | ТЦ_89.1.62.05_38_2225224300_01.12.2024_02_3 | Трансформатор ТМГ-630кВА |  | 4: шт; 6: 1; 7: 565787.8; 8: 565787.8; Мат. 13: 0; Мат. 14: 0 | [5 empty] | Трансформатор ТМГ-630кВА
Итого по разделу 3 КТПН-630/6/0,4кВ |  |  |  | Мат. 13: 44.606; Мат. 14: 8.9512 | [7 empty] | Итого по разделу 3 КТПН-630/6/0,4кВ
Итоги по смете: | [22 empty] | Итоги по смете:
Итого прямые затраты (справочно) |  |  |  | 8: 652798.04 | [9 empty] | Итого прямые затраты (справочно)
Строительные работы |  |  |  | 8: 670935.39 | [9 empty] | Строительные работы
Монтажные работы |  |  |  | 8: 218342.89 | [9 empty] | Монтажные работы
Оборудование |  |  |  | 8: 565787.8 | [9 empty] | Оборудование
Итого ФОТ (справочно) |  |  |  | 8: 149248.53 | [9 empty] | Итого ФОТ (справочно)
Итого накладные расходы (справочно) |  |  |  | 8: 150246.18 | [9 empty] | Итого накладные расходы (справочно)
Итого сметная прибыль (справочно) |  |  |  | 8: 86234.06 | [9 empty] | Итого сметная прибыль (справочно)
ВСЕГО по смете |  |  |  | 8: 1455066.08; Мат. 13: 157.6803; Мат. 14: 26.0799 | [10 empty] | ВСЕГО по смете
справочно: | [23 empty] | справочно:
Оборудование, отсутствующее в ФРСН |  |  |  | 8: 565787.8 | [9 empty] | Оборудование, отсутствующее в ФРСН
Затраты труда рабочих | [23 empty] | Затраты труда рабочих
Затраты труда машинистов | [23 empty] | Затраты труда машинистов

## 02-01-05
СОГЛАСОВАНО: | [10 empty] | УТВЕРЖДАЮ:
"____" ________________ 2025 года | [13 empty] | "____" ________________ 2025 года
О_1.1.7 Реконструкция электрических сетей 0,4-10(6)кВ в городе Усть-Илимске, р-он Катымовского шоссе, промплощадка УИ ЛПК (кад.номера зем.участков: 38:32:020102:137, 38:32:020102:1076, 38:32:020205:382) с заменой голого провода на ВЛ на СИП, заменой старых и установкой новых КТПН для обеспечения качества электроэнергии и надежности электроснабжения потребителей (ВЛИ - 0,42км, замена тр-ов в ТП и замена КТПН - 4шт общей мощностью 1,91 МВА без увеличения ранее присоединенной максимальной мощности: 1,91 МВА/ 0,42км) | [14 empty] | Р_1.1.7 Реконструкция электрических сетей 0,4-10(6)кВ в городе Усть-Илимске, р-он Катымовского шоссе, промплощадка УИ ЛПК (кад.номера зем.участков: 38:32:020102:137, 38:32:020102:1076, 38:32:020205:382) с заменой голого провода на ВЛ на СИП, заменой старых и установкой новых КТПН для обеспечения качества электроэнергии и надежности электроснабжения потребителей (ВЛИ - 0,42км, замена тр-ов в ТП и замена КТПН - 4шт общей мощностью 1,91 МВА без увеличения ранее присоединенной максимальной мощности: 1,91 МВА/ 0,42км)
(наименование стройки)
ЛОКАЛЬНЫЙ РЕСУРСНЫЙ СМЕТНЫЙ РАСЧЕТ № 02-01-05
(локальная смета)
на СМР ВЛИ-0,4кВ, | [15 empty] | на СМР ВЛИ-0,4кВ,
(наименование работ и затрат, наименование объекта)
Основание:
| Сметная стоимость |  | 1632.164 | тыс.руб.
| строительных работ |  | 1573.779 | тыс.руб.
| монтажных работ |  | 58.385 | тыс.руб.
| Средства на оплату труда |  | 278.889 | тыс.руб.
| Сметная трудоемкость |  | 273.81 | чел.час
| Трудозатраты механизаторов |  | 74.41 | чел.час
| Составлен(а) в текущих ценах по состоянию на |  | 4 кв. 2024г. | [13 empty] | 4 кв. 2024г.
№ п/п | Обоснование | Наименование работ и затрат |  | Единица измерения | Количество |  | Сметная стоимость в текущих (прогнозных) ценах, руб. | [5 empty] | Т/з осн. раб. Всего | Т/з мех. Всего
[5 empty] | на ед. | всего | на ед. | Всего | В том числе
[9 empty] | Осн.З/п | Эк.Маш | З/пМех | Мат.
1 | 2 | 3 |  | 4 | 5 | 6 | 7 | 8 | 9 | 10 | 11 | 12 | 13 | 14
Раздел 1. ВЛ-0,4кВ | [17 empty] | Раздел 1. ВЛ-0,4кВ
Развозка опор, материалов опор | [18 empty] | Развозка опор, материалов опор
1 | ГЭСН33-04-016-02 | Развозка конструкций и материалов опор ВЛ 0,38-10 кВ по трассе: одностоечных железобетонных опор |  | шт |  | 25 | 998.82 | 43998.79 | 9341.24 | 20623.39 | 14034.16 |  | 13.2 | 14.4 | [5 empty] | Развозка конструкций и материалов опор ВЛ 0,38-10 кВ по трассе: одностоечных железобетонных опор
2 | ГЭСН33-04-016-05 | Развозка конструкций и материалов опор ВЛ 0,38-10 кВ по трассе: материалов оснастки одностоечных опор |  | шт |  | 13 | 276.1 | 6123.83 | 2759.91 | 1547.23 | 1816.69 |  | 3.9 | 2.18 | [5 empty] | Развозка конструкций и материалов опор ВЛ 0,38-10 кВ по трассе: материалов оснастки одностоечных опор
3 | ГЭСН33-04-016-06 | Развозка конструкций и материалов опор ВЛ 0,38-10 кВ по трассе: материалов оснастки сложных опор |  | шт |  | 5 | 325.65 | 2752.46 | 1273.81 | 680.1 | 798.55 |  | 1.8 | 0.96 | [5 empty] | Развозка конструкций и материалов опор ВЛ 0,38-10 кВ по трассе: материалов оснастки сложных опор
Гидроизоляция опор | [18 empty] | Гидроизоляция опор
4 | ГЭСН08-01-003-07 | Гидроизоляция боковая обмазочная битумная в 2 слоя по выровненной поверхности бутовой кладки, кирпичу, бетону |  | 100 м2 |  | 0.675 | 19749.4 | 15870.57 | 14124.14 | 305.66 | 134.75 | 1306.02 | 17.17 | 0.16 | [5 empty] | Гидроизоляция боковая обмазочная битумная в 2 слоя по выровненной поверхности бутовой кладки, кирпичу, бетону
5 | 01.2.03.03-0112 | Мастика битумная антикоррозионная (МБРХ) |  | т |  | 0.135 | 121081.65 | 16346.02 |  |  |  | 16346.02 | 0 | 0 | [5 empty] | Мастика битумная антикоррозионная (МБРХ)
Установка опор | [18 empty] | Установка опор
6 | ГЭСН33-04-003-01 | Установка железобетонных опор ВЛ 0,38; 6-10 кВ с траверсами без приставок: одностоечных |  | шт |  | 13 | 4710.42 | 85867.06 | 36596.33 | 35554.56 | 12606.44 | 1109.73 | 47.74 | 13.57 | [5 empty] | Установка железобетонных опор ВЛ 0,38; 6-10 кВ с траверсами без приставок: одностоечных
7 | 05.1.02.07-0070 | Стойки опор железобетонные, объем до 0,5 м3, бетон В30, расход арматуры от 150 до 200 кг/м3 |  | м3 |  | 6.11 | 35116.15 | 214559.68 |  |  |  | 214559.68 | 0 | 0 | [5 empty] | Стойки опор железобетонные, объем до 0,5 м3, бетон В30, расход арматуры от 150 до 200 кг/м3
8 | ГЭСН33-04-003-02 | Установка железобетонных опор ВЛ 0,38; 6-10 кВ с траверсами без приставок: одностоечных с одним подкосом |  | шт |  | 3 | 9999.26 | 42650.34 | 16504.23 | 19185.81 | 6704.21 | 256.09 | 21.53 | 7.2 | [5 empty] | Установка железобетонных опор ВЛ 0,38; 6-10 кВ с траверсами без приставок: одностоечных с одним подкосом
9 | 22.2.02.23-0161 | Узел крепления укоса У-1 |  | шт |  | 3 | 1755.96 | 5267.88 |  |  |  | 5267.88 | 0 | 0 | [5 empty] | Узел крепления укоса У-1
10 | 05.1.02.07-0070 | Стойки опор железобетонные, объем до 0,5 м3, бетон В30, расход арматуры от 150 до 200 кг/м3 |  | м3 |  | 2.82 | 35116.15 | 99027.54 |  |  |  | 99027.54 | 0 | 0 | [5 empty] | Стойки опор железобетонные, объем до 0,5 м3, бетон В30, расход арматуры от 150 до 200 кг/м3
11 | ГЭСН33-04-003-03 | Установка железобетонных опор ВЛ 0,38; 6-10 кВ с траверсами без приставок: одностоечных с двумя подкосами |  | шт |  | 2 | 15617.09 | 44629.92 | 16559.42 | 20716.73 | 7183.03 | 170.74 | 21.6 | 7.7 | [5 empty] | Установка железобетонных опор ВЛ 0,38; 6-10 кВ с траверсами без приставок: одностоечных с двумя подкосами
12 | 22.2.02.23-0161 | Узел крепления укоса У-1 |  | шт |  | 4 | 1755.96 | 7023.84 |  |  |  | 7023.84 | 0 | 0 | [5 empty] | Узел крепления укоса У-1
13 | 05.1.02.07-0070 | Стойки опор железобетонные, объем до 0,5 м3, бетон В30, расход арматуры от 150 до 200 кг/м3 |  | м3 |  | 2.82 | 35116.15 | 99027.54 |  |  |  | 99027.54 | 0 | 0 | [5 empty] | Стойки опор железобетонные, объем до 0,5 м3, бетон В30, расход арматуры от 150 до 200 кг/м3
Подвеска проводов | [18 empty] | Подвеска проводов
14 | ГЭСН33-04-017-01 | Подвеска провода СИП-2 напряжением от 0,4 кВ до 1 кВ на опорах, при 32 опорах на км линии: с использованием автогидроподъемника |  | 1000 м |  | 0.42 | 93247.14 | 57539.33 | 39046.4 | 7950.17 | 10542.76 |  | 47.94 | 12.54 | [5 empty] | Подвеска провода СИП-2 напряжением от 0,4 кВ до 1 кВ на опорах, при 32 опорах на км линии: с использованием автогидроподъемника
15 | ГЭСН33-04-017-03 | При изменении количества опор на 1 км ВЛИ добавлять или исключать: к норме 33-04-017-01 |  | шт |  | 5 | 1739.14 | 12630.77 | 8860.33 | 1574.44 | 2196 |  | 10.86 | 2.64 | [5 empty] | При изменении количества опор на 1 км ВЛИ добавлять или исключать: к норме 33-04-017-01
16 | 21.2.01.01-0038 | Провод самонесущий изолированный СИП-2 3х95+1х95-0,6/1 |  | 1000 м |  | 0.4284 | 342993.84 | 146938.56 |  |  |  | 146938.56 | 0 | 0 | [5 empty] | Провод самонесущий изолированный СИП-2 3х95+1х95-0,6/1
18 | 20.1.01.01-0012 | Зажимы анкерные для самонесущих изолированных проводов, диапазон сечений 95 мм2 |  | 100 шт |  | 0.1092 | 77814.26 | 8497.32 |  |  |  | 8497.32 | 0 | 0 | [5 empty] | Зажимы анкерные для самонесущих изолированных проводов, диапазон сечений 95 мм2
19 | 20.1.01.08-0019 | Зажимы ответвительные с проводами ответвлений сечением 16-95 мм2 |  | 100 шт |  | 0.2016 | 18998.68 | 3830.13 |  |  |  | 3830.13 | 0 | 0 | [5 empty] | Зажимы ответвительные с проводами ответвлений сечением 16-95 мм2
20 | 20.1.01.15-0012 | Зажимы соединительные изолированные |  | 100 шт |  | 0.0504 | 19357.06 | 975.6 |  |  |  | 975.6 | 0 | 0 | [5 empty] | Зажимы соединительные изолированные
21 | 25.2.02.04-0003 | Комплект промежуточной подвески для подвешивания самонесущих кабелей сечением 16-95 мм2, предельная нагрузка 12-20 кН в составе кронштейн из высокопрочного коррозионностойкого алюминиевого сплава и пластикового подвеса |  | компл |  | 11 | 732.22 | 8054.42 |  |  |  | 8054.42 | 0 | 0 | [5 empty] | Комплект промежуточной подвески для подвешивания самонесущих кабелей сечением 16-95 мм2, предельная нагрузка 12-20 кН в составе кронштейн из высокопрочного коррозионностойкого алюминиевого сплава и пластикового подвеса
22 | 20.2.02.04-0012 | Колпачки изолирующие, диапазон сечений 16-150 мм2 |  | 100 шт |  | 0.1 | 2413.45 | 241.35 |  |  |  | 241.35 | 0 | 0 | [5 empty] | Колпачки изолирующие, диапазон сечений 16-150 мм2
23 | 01.7.07.29-0241 | Хомуты (стяжки) атмосферостойкие из нейлона, цвет черный, размеры 370х4,8 мм |  | 10 шт |  | 7.1 | 92.39 | 655.97 |  |  |  | 655.97 | 0 | 0 | [5 empty] | Хомуты (стяжки) атмосферостойкие из нейлона, цвет черный, размеры 370х4,8 мм
24 | 25.1.06.03-0011 | Знаки нумерации опор контактной сети, стальные, оцинкованные, размеры 260х140 мм, толщина 0,8 мм (предупреждающий плакат) |  | 100 шт |  | 0.042 | 20278.62 | 851.7 |  |  |  | 851.7 | 0 | 0 | [5 empty] | Знаки нумерации опор контактной сети, стальные, оцинкованные, размеры 260х140 мм, толщина 0,8 мм (предупреждающий плакат)
25 | 25.2.02.11-0021 | Лента крепления из нержавеющей стали в пластмассовой коробке с кабельной бухтой, ширина 20 мм, толщина 0,7 мм, длина 50 м |  | шт |  | 1.34 | 3440.74 | 4610.59 |  |  |  | 4610.59 | 0 | 0 | [5 empty] | Лента крепления из нержавеющей стали в пластмассовой коробке с кабельной бухтой, ширина 20 мм, толщина 0,7 мм, длина 50 м
26 | 25.2.02.11-0051 | Скрепы для фиксации на промежуточных опорах, размер 20 мм |  | 100 шт |  | 0.45 | 2870.96 | 1291.93 |  |  |  | 1291.93 | 0 | 0 | [5 empty] | Скрепы для фиксации на промежуточных опорах, размер 20 мм
27 | 20.1.02.07-1016 | Наконечники изолированные герметичные под опрессовку, с алюминиевой клеммой, диапазон сечений 95 мм2 |  | 10 шт |  | 0.336 | 6726.78 | 2260.2 |  |  |  | 2260.2 | 0 | 0 | [5 empty] | Наконечники изолированные герметичные под опрессовку, с алюминиевой клеммой, диапазон сечений 95 мм2
28 | 20.1.02.07-1012 | Наконечники изолированные герметичные под опрессовку, с алюминиевой клеммой, диапазон сечений 50 мм2 |  | 10 шт |  | 0.168 | 5052.91 | 848.89 |  |  |  | 848.89 | 0 | 0 | [5 empty] | Наконечники изолированные герметичные под опрессовку, с алюминиевой клеммой, диапазон сечений 50 мм2
29 | 20.1.01.11-0021 | Зажим плашечный соединительный ПС-1-1 |  | шт |  | 1 | 94.48 | 94.48 |  |  |  | 94.48 | 0 | 0 | [5 empty] | Зажим плашечный соединительный ПС-1-1
30 | ГЭСН33-04-013-07 | Устройство ответвлений от ВЛИ-0,38 кВ к зданиям при количестве проводов в ответвлении 2: с использованием автогидроподъемника |  | ответвление |  | 12.6 | 1111 | 21326.12 | 13535.37 | 3262.99 | 4527.76 |  | 17.24 | 5.44 | [5 empty] | Устройство ответвлений от ВЛИ-0,38 кВ к зданиям при количестве проводов в ответвлении 2: с использованием автогидроподъемника
31 | 21.2.01.01-0062 | Провод самонесущий изолированный СИП-4 2х16-0,6/1 |  | 1000 м |  | 0.25704 | 46398.02 | 11926.15 |  |  |  | 11926.15 | 0 | 0 | [5 empty] | Провод самонесущий изолированный СИП-4 2х16-0,6/1
33 | 20.1.01.01-0012 | Зажимы анкерные для самонесущих изолированных проводов, диапазон сечений 95 мм2 |  | 100 шт |  | 0.252 | 77814.26 | 19609.19 |  |  |  | 19609.19 | 0 | 0 | [5 empty] | Зажимы анкерные для самонесущих изолированных проводов, диапазон сечений 95 мм2
34 | 20.1.01.08-0019 | Зажимы ответвительные с проводами ответвлений сечением 16-95 мм2 |  | 100 шт |  | 0.504 | 18998.68 | 9575.33 |  |  |  | 9575.33 | 0 | 0 | [5 empty] | Зажимы ответвительные с проводами ответвлений сечением 16-95 мм2
35 | 20.2.02.04-0012 | Колпачки изолирующие, диапазон сечений 16-150 мм2 |  | 100 шт |  | 0.252 | 2413.45 | 608.19 |  |  |  | 608.19 | 0 | 0 | [5 empty] | Колпачки изолирующие, диапазон сечений 16-150 мм2
36 | 01.7.07.29-0241 | Хомуты (стяжки) атмосферостойкие из нейлона, цвет черный, размеры 370х4,8 мм |  | 10 шт |  | 5.04 | 92.39 | 465.65 |  |  |  | 465.65 | 0 | 0 | [5 empty] | Хомуты (стяжки) атмосферостойкие из нейлона, цвет черный, размеры 370х4,8 мм
37 | 25.2.02.11-0051 | Скрепы для фиксации на промежуточных опорах, размер 20 мм |  | 100 шт |  | 0.126 | 2870.96 | 361.74 |  |  |  | 361.74 | 0 | 0 | [5 empty] | Скрепы для фиксации на промежуточных опорах, размер 20 мм
38 | 01.7.15.01-1536 | Анкер-шурупы стальные оцинкованные с шестигранной головкой, диаметр 10 мм, длина 130 мм |  | 100 шт |  | 0.63 | 16598.36 | 10456.97 |  |  |  | 10456.97 | 0 | 0 | [5 empty] | Анкер-шурупы стальные оцинкованные с шестигранной головкой, диаметр 10 мм, длина 130 мм
39 | 25.2.02.11-0021 | Лента крепления из нержавеющей стали в пластмассовой коробке с кабельной бухтой, ширина 20 мм, толщина 0,7 мм, длина 50 м |  | шт |  | 0.38 | 3440.74 | 1307.48 |  |  |  | 1307.48 | 0 | 0 | [5 empty] | Лента крепления из нержавеющей стали в пластмассовой коробке с кабельной бухтой, ширина 20 мм, толщина 0,7 мм, длина 50 м
40 | ГЭСН33-04-013-09 | Устройство ответвлений от ВЛИ-0,38 кВ к зданиям при количестве проводов в ответвлении 4: с использованием автогидроподъемника |  | ответвление |  | 12.6 | 1313.34 | 24955.52 | 15791.26 | 3713.86 | 5156.62 | 293.78 | 20.11 | 6.2 | [5 empty] | Устройство ответвлений от ВЛИ-0,38 кВ к зданиям при количестве проводов в ответвлении 4: с использованием автогидроподъемника
41 | 21.2.01.01-0065 | Провод самонесущий изолированный СИП-4 4х16-0,6/1 |  | 1000 м |  | 0.3213 | 73410.4 | 23586.76 |  |  |  | 23586.76 | 0 | 0 | [5 empty] | Провод самонесущий изолированный СИП-4 4х16-0,6/1
42 | 20.1.01.01-0012 | Зажимы анкерные для самонесущих изолированных проводов, диапазон сечений 95 мм2 |  | 100 шт |  | 0.252 | 77814.26 | 19609.19 |  |  |  | 19609.19 | 0 | 0 | [5 empty] | Зажимы анкерные для самонесущих изолированных проводов, диапазон сечений 95 мм2
43 | 20.1.01.08-0019 | Зажимы ответвительные с проводами ответвлений сечением 16-95 мм2 |  | 100 шт |  | 1.008 | 18998.68 | 19150.67 |  |  |  | 19150.67 | 0 | 0 | [5 empty] | Зажимы ответвительные с проводами ответвлений сечением 16-95 мм2
44 | 20.2.02.04-0012 | Колпачки изолирующие, диапазон сечений 16-150 мм2 |  | 100 шт |  | 0.504 | 2413.45 | 1216.38 |  |  |  | 1216.38 | 0 | 0 | [5 empty] | Колпачки изолирующие, диапазон сечений 16-150 мм2
45 | 01.7.07.29-0241 | Хомуты (стяжки) атмосферостойкие из нейлона, цвет черный, размеры 370х4,8 мм |  | 10 шт |  | 5.04 | 92.39 | 465.65 |  |  |  | 465.65 | 0 | 0 | [5 empty] | Хомуты (стяжки) атмосферостойкие из нейлона, цвет черный, размеры 370х4,8 мм
46 | 25.2.02.11-0021 | Лента крепления из нержавеющей стали в пластмассовой коробке с кабельной бухтой, ширина 20 мм, толщина 0,7 мм, длина 50 м |  | шт |  | 0.378 | 3440.74 | 1300.6 |  |  |  | 1300.6 | 0 | 0 | [5 empty] | Лента крепления из нержавеющей стали в пластмассовой коробке с кабельной бухтой, ширина 20 мм, толщина 0,7 мм, длина 50 м
47 | 01.7.15.01-1536 | Анкер-шурупы стальные оцинкованные с шестигранной головкой, диаметр 10 мм, длина 130 мм |  | 100 шт |  | 0.63 | 16598.36 | 10456.97 |  |  |  | 10456.97 | 0 | 0 | [5 empty] | Анкер-шурупы стальные оцинкованные с шестигранной головкой, диаметр 10 мм, длина 130 мм
48 | 25.2.02.11-0051 | Скрепы для фиксации на промежуточных опорах, размер 20 мм |  | 100 шт |  | 0.126 | 2870.96 | 361.74 |  |  |  | 361.74 | 0 | 0 | [5 empty] | Скрепы для фиксации на промежуточных опорах, размер 20 мм
Монтаж ограничителей перенапряжений | [18 empty] | Монтаж ограничителей перенапряжений
49 | ГЭСН33-04-018-01 | Монтаж ограничителей перенапряжения нелинейных (ОПН) на линиях электропередачи до 10 кВ: с использованием автогидроподъемника |  | 10 опор |  | 0.2 | 8446.83 | 2727.97 | 1464.73 | 514.57 | 708.71 | 39.96 | 1.78 | 0.85 | [5 empty] | Монтаж ограничителей перенапряжения нелинейных (ОПН) на линиях электропередачи до 10 кВ: с использованием автогидроподъемника
50 | 62.1.05.02-1102 | Ограничитель перенапряжения нелинейный, класс напряжения 0,4 кВ, наибольшее длительно допустимое напряжение до 0,45 кВ, номинальный разрядный ток 10 кА, класс пропускной способности 1 |  | шт |  | 6 | 307.68 | 1846.08 |  |  |  | 1846.08 | 0 | 0 | [5 empty] | Ограничитель перенапряжения нелинейный, класс напряжения 0,4 кВ, наибольшее длительно допустимое напряжение до 0,45 кВ, номинальный разрядный ток 10 кА, класс пропускной способности 1
51 | 20.2.06.04-0002 | Кронштейн ограничителя напряжений для железобетонных опор, оцинкованный |  | компл |  | 2 | 1731.65 | 3463.3 |  |  |  | 3463.3 | 0 | 0 | [5 empty] | Кронштейн ограничителя напряжений для железобетонных опор, оцинкованный
Ввод в ТП | [18 empty] | Ввод в ТП
52 | ГЭСНм08-02-409-09 | Труба гофрированная ПВХ для защиты проводов и кабелей по установленным конструкциям, по стенам, колоннам, потолкам, основанию пола |  | 100 м |  | 0.126 | 12250.74 | 1878.39 | 1826.11 |  |  | 52.28 | 2.3 | 0 | [5 empty] | Труба гофрированная ПВХ для защиты проводов и кабелей по установленным конструкциям, по стенам, колоннам, потолкам, основанию пола
53 | 20.2.12.03-0002 | Трубы гибкие гофрированные двустенные из ПВХ, диаметр 63 мм |  | м |  | 12.6 | 107.55 | 1355.13 |  |  |  | 1355.13 | 0 | 0 | [5 empty] | Трубы гибкие гофрированные двустенные из ПВХ, диаметр 63 мм
54 | ГЭСНм08-02-148-02 | Кабель до 35 кВ в проложенных трубах, блоках и коробах, масса 1 м кабеля: до 2 кг |  | 100 м |  | 0.126 | 13334.7 | 2085.12 | 1800.07 | 95.86 | 58.94 | 130.25 | 2.21 | 0.06 | [5 empty] | Кабель до 35 кВ в проложенных трубах, блоках и коробах, масса 1 м кабеля: до 2 кг
55 | 21.2.01.01-0038 | Провод самонесущий изолированный СИП-2 3х95+1х95-0,6/1 |  | 1000 м |  | 0.0126 | 342993.84 | 4321.72 |  |  |  | 4321.72 | 0 | 0 | [5 empty] | Провод самонесущий изолированный СИП-2 3х95+1х95-0,6/1
Заземление | [18 empty] | Заземление
56 | ГЭСНм08-02-471-04 | Заземлитель вертикальный из круглой стали диаметром: 16 мм (20мм) |  | 10 шт |  | 1 | 9084.22 | 10762.62 | 7035.81 | 506.58 | 304.07 | 2916.16 | 8.65 | 0.31 | [5 empty] | Заземлитель вертикальный из круглой стали диаметром: 16 мм (20мм)
57 | 08.3.04.02-0095 | Прокат стальной горячекатаный круглый, марки стали Ст3сп, Ст3пс, диаметр 14-50 мм (20мм), L=2,5м |  | т |  | 0.062 | 66838.29 | 4143.97 |  |  |  | 4143.97 | 0 | 0 | [5 empty] | Прокат стальной горячекатаный круглый, марки стали Ст3сп, Ст3пс, диаметр 14-50 мм (20мм), L=2,5м
58 | ГЭСНм08-02-472-09 | Проводник заземляющий открыто по строительным основаниям: из круглой стали диаметром 12 мм |  | 100 м |  | 0.3 | 19206.93 | 6907.46 | 5415.91 | 199.03 | 119.29 | 1173.23 | 6.66 | 0.12 | [5 empty] | Проводник заземляющий открыто по строительным основаниям: из круглой стали диаметром 12 мм
59 | 08.3.04.02-0063 | Прокат стальной горячекатаный круглый, марки стали Ст3сп, Ст3пс, диаметр 5-12 мм (10 мм) |  | т |  | 0.0185 | 68594.97 | 1269.01 |  |  |  | 1269.01 | 0 | 0 | [5 empty] | Прокат стальной горячекатаный круглый, марки стали Ст3сп, Ст3пс, диаметр 5-12 мм (10 мм)
60 | ГЭСН01-02-057-02 | Разработка грунта вручную в траншеях глубиной до 2 м без креплений с откосами, группа грунтов: 2 |  | 100 м3 |  | 0.0617 | 104201.02 | 9258.05 | 9258.05 |  |  |  | 13.68 | 0 | [5 empty] | Разработка грунта вручную в траншеях глубиной до 2 м без креплений с откосами, группа грунтов: 2
61 | ГЭСН33-04-015-01 | Устройство шин заземления опор ВЛ и подстанций |  | 10 м |  | 4.116 | 1355.21 | 6715.06 | 6512.34 | 63.24 | 41.09 | 98.39 | 8.89 | 0.05 | [5 empty] | Устройство шин заземления опор ВЛ и подстанций
62 | 08.3.07.01-0420 | Прокат стальной горячекатаный полосовой, марки стали 09Г2С, 12Г2С, размеры 40х6 мм |  | т |  | 0.077 | 88695.41 | 6829.55 |  |  |  | 6829.55 | 0 | 0 | [5 empty] | Прокат стальной горячекатаный полосовой, марки стали 09Г2С, 12Г2С, размеры 40х6 мм
63 | ГЭСН01-02-061-01 | Засыпка вручную траншей, пазух котлованов и ям, группа грунтов: 1 |  | 100 м3 |  | 0.0617 | 57409.07 | 4250.57 | 4250.57 |  |  |  | 6.55 | 0 | [5 empty] | Засыпка вручную траншей, пазух котлованов и ям, группа грунтов: 1
64 | 25.2.01.06-0031 | Зажим плашечный для заземляющего провода |  | шт |  | 43.26 | 88.61 | 3833.27 |  |  |  | 3833.27 | 0 | 0 | [5 empty] | Зажим плашечный для заземляющего провода
65 | 20.1.01.08-0019 | Зажимы ответвительные с проводами ответвлений сечением 16-95 мм2 |  | 100 шт |  | 0.0798 | 18998.68 | 1516.09 |  |  |  | 1516.09 | 0 | 0 | [5 empty] | Зажимы ответвительные с проводами ответвлений сечением 16-95 мм2
Итоги по смете: | [20 empty] | Итоги по смете:
Итого прямые затраты (справочно) |  |  |  | 8: 1182370.37 | [7 empty] | Итого прямые затраты (справочно)
Строительные работы |  |  |  | 8: 1573778.83 | [7 empty] | Строительные работы
в том числе: | [21 empty] | в том числе:
оплата труда |  |  |  | 8: 195878.13 | [7 empty] | оплата труда
эксплуатация машин и механизмов |  |  |  | 8: 115692.75 | [7 empty] | эксплуатация машин и механизмов
оплата труда машинистов (Отм) |  |  |  | 8: 66450.77 | [7 empty] | оплата труда машинистов (Отм)
материалы |  |  |  | 8: 770472.6 | [7 empty] | материалы
накладные расходы |  |  |  | 8: 269305.66 | [7 empty] | накладные расходы
сметная прибыль |  |  |  | 8: 155978.92 | [7 empty] | сметная прибыль
Монтажные работы |  |  |  | 8: 58385.22 | [7 empty] | Монтажные работы
в том числе: | [21 empty] | в том числе:
оплата труда |  |  |  | 8: 16077.9 | [7 empty] | оплата труда
эксплуатация машин и механизмов |  |  |  | 8: 801.47 | [7 empty] | эксплуатация машин и механизмов
оплата труда машинистов (Отм) |  |  |  | 8: 482.3 | [7 empty] | оплата труда машинистов (Отм)
материалы |  |  |  | 8: 16514.45 | [7 empty] | материалы
накладные расходы |  |  |  | 8: 16063.39 | [7 empty] | накладные расходы
сметная прибыль |  |  |  | 8: 8445.71 | [7 empty] | сметная прибыль
Итого ФОТ (справочно) |  |  |  | 8: 278889.1 | [7 empty] | Итого ФОТ (справочно)
Итого накладные расходы (справочно) |  |  |  | 8: 285369.05 | [7 empty] | Итого накладные расходы (справочно)
Итого сметная прибыль (справочно) |  |  |  | 8: 164424.63 | [7 empty] | Итого сметная прибыль (справочно)
ВСЕГО по смете |  |  |  | 8: 1632164.05; Мат. 13: 273.8132; Мат. 14: 74.4052 | [8 empty] | ВСЕГО по смете
справочно: | [21 empty] | справочно:
Затраты труда рабочих | [21 empty] | Затраты труда рабочих
Затраты труда машинистов | [21 empty] | Затраты труда машинистов

## 09-01-01
СОГЛАСОВАНО: | [10 empty] | УТВЕРЖДАЮ:
"____" ________________ 2025 года | [13 empty] | "____" ________________ 2025 года
О_1.1.7 Реконструкция электрических сетей 0,4-10(6)кВ в городе Усть-Илимске, р-он Катымовского шоссе, промплощадка УИ ЛПК (кад.номера зем.участков: 38:32:020102:137, 38:32:020102:1076, 38:32:020205:382) с заменой голого провода на ВЛ на СИП, заменой старых и установкой новых КТПН для обеспечения качества электроэнергии и надежности электроснабжения потребителей (ВЛИ - 0,42км, замена тр-ов в ТП и замена КТПН - 4шт общей мощностью 1,91 МВА без увеличения ранее присоединенной максимальной мощности: 1,91 МВА/ 0,42км) | [14 empty] | Р_1.1.7 Реконструкция электрических сетей 0,4-10(6)кВ в городе Усть-Илимске, р-он Катымовского шоссе, промплощадка УИ ЛПК (кад.номера зем.участков: 38:32:020102:137, 38:32:020102:1076, 38:32:020205:382) с заменой голого провода на ВЛ на СИП, заменой старых и установкой новых КТПН для обеспечения качества электроэнергии и надежности электроснабжения потребителей (ВЛИ - 0,42км, замена тр-ов в ТП и замена КТПН - 4шт общей мощностью 1,91 МВА без увеличения ранее присоединенной максимальной мощности: 1,91 МВА/ 0,42км)
(наименование стройки)
ЛОКАЛЬНЫЙ РЕСУРСНЫЙ СМЕТНЫЙ РАСЧЕТ № 09-01-01
(локальная смета)
на ПНР КТПН-250кВА, | [15 empty] | на ПНР КТПН-250кВА,
(наименование работ и затрат, наименование объекта)
| Основание: | [15 empty] | дефектная ведомость
| Сметная стоимость |  | 129.591 | тыс.руб.
| прочих |  | 129.591 | тыс.руб.
| Средства на оплату труда |  | 61.71 | тыс.руб.
| Сметная трудоемкость |  | 56.45 | чел.час
| Трудозатраты механизаторов |  |  | чел.час
| Составлен(а) в текущих ценах по состоянию на |  | 4 кв. 2024г. | [14 empty] | 4 кв. 2024г.
№ п/п | Обоснование | Наименование работ и затрат |  | Единица измерения | Количество |  | Сметная стоимость в текущих (прогнозных) ценах, руб. | [5 empty] | Т/з осн. раб. Всего | Т/з мех. Всего
[5 empty] | на ед. | всего | на ед. | Всего | В том числе
[9 empty] | Осн.З/п | Эк.Маш | З/пМех | Мат.
1 | 2 | 3 |  | 4 | 5 | 6 | 7 | 8 | 9 | 10 | 11 | 12 | 13 | 14
Раздел 1. КТПН-250кВА | [18 empty] | Раздел 1. КТПН-250кВА
1 | ГЭСНп01-11-011-01 | Проверка наличия цепи между заземлителями и заземленными элементами |  | 100 измерений |  | 0.08 | 14320.22 | 1145.61 | 1145.61 |  |  |  | 1.04 | 0 | [5 empty] | Проверка наличия цепи между заземлителями и заземленными элементами
2 | ГЭСНп01-11-010-02 | Измерение сопротивления растеканию тока: контура с диагональю до 20 м |  | измерение |  | 1 | 1790.03 | 1790.03 | 1790.03 |  |  |  | 1.62 | 0 | [5 empty] | Измерение сопротивления растеканию тока: контура с диагональю до 20 м
3 | ГЭСНп01-11-027-01 | Измерение токов утечки: или пробивного напряжения разрядника |  | измерение |  | 6 | 1790.03 | 10740.16 | 10740.16 |  |  |  | 9.72 | 0 | [5 empty] | Измерение токов утечки: или пробивного напряжения разрядника
4 | ГЭСНп01-12-021-02 | Испытание аппарата коммутационного напряжением: до 35 кВ |  | испытание |  | 3 | 2829.18 | 8487.52 | 8487.52 |  |  |  | 8.1 | 0 | [5 empty] | Испытание аппарата коммутационного напряжением: до 35 кВ
5 | ГЭСНп01-11-029-02 | Испытание трансформаторного масла: на пробой |  | испытание |  | 1 | 906.06 | 906.06 | 906.06 |  |  |  | 0.82 | 0 | [5 empty] | Испытание трансформаторного масла: на пробой
6 | ГЭСНп01-02-002-01 | Трансформатор силовой трехфазный масляный двухобмоточный напряжением: до 11 кВ, мощностью до 0,32 МВА |  | шт |  | 1 | 7047.22 | 7047.22 | 7047.22 |  |  |  | 6.3 | 0 | [5 empty] | Трансформатор силовой трехфазный масляный двухобмоточный напряжением: до 11 кВ, мощностью до 0,32 МВА
7 | ГЭСНп01-03-002-06 | Выключатель трехполюсный напряжением до 1 кВ с: электромагнитным, тепловым или комбинированным расцепителем, номинальный ток до 600 А |  | шт |  | 1 | 2927.51 | 2927.51 | 2927.51 |  |  |  | 3.6 | 0 | [5 empty] | Выключатель трехполюсный напряжением до 1 кВ с: электромагнитным, тепловым или комбинированным расцепителем, номинальный ток до 600 А
8 | ГЭСНп01-03-002-05 | Выключатель трехполюсный напряжением до 1 кВ с: электромагнитным, тепловым или комбинированным расцепителем, номинальный ток до 200 А |  | шт |  | 2 | 2195.63 | 4391.25 | 4391.25 |  |  |  | 5.4 | 0 | [5 empty] | Выключатель трехполюсный напряжением до 1 кВ с: электромагнитным, тепловым или комбинированным расцепителем, номинальный ток до 200 А
9 | ГЭСНп02-01-001-01 | Автоматизированная система управления I категории технической сложности с количеством каналов (Кобщ): 2 |  | система |  | 1 | 16386.83 | 16386.83 | 16386.83 |  |  |  | 13.4 | 0 | [5 empty] | Автоматизированная система управления I категории технической сложности с количеством каналов (Кобщ): 2
10 | ГЭСНп02-01-001-02 | Автоматизированная система управления I категории технической сложности с количеством каналов (Кобщ): за каждый канал свыше 2 до 9 добавлять к норме 02-01-001-01 |  | канал |  | 1 | 7887.69 | 7887.69 | 7887.69 |  |  |  | 6.45 | 0 | [5 empty] | Автоматизированная система управления I категории технической сложности с количеством каналов (Кобщ): за каждый канал свыше 2 до 9 добавлять к норме 02-01-001-01
Итоги по смете: | [20 empty] | Итоги по смете:
Итого прямые затраты (справочно) |  |  |  | 8: 61709.88 | [7 empty] | Итого прямые затраты (справочно)
Прочие затраты |  |  |  | 8: 129590.74 | [7 empty] | Прочие затраты
Пусконаладочные работы |  |  |  | 8: 129590.74 | [7 empty] | Пусконаладочные работы
в том числе: | [21 empty] | в том числе:
оплата труда |  |  |  | 8: 61709.88 | [7 empty] | оплата труда
накладные расходы |  |  |  | 8: 45665.3 | [7 empty] | накладные расходы
сметная прибыль |  |  |  | 8: 22215.56 | [7 empty] | сметная прибыль
Итого ФОТ (справочно) |  |  |  | 8: 61709.88 | [7 empty] | Итого ФОТ (справочно)
Итого накладные расходы (справочно) |  |  |  | 8: 45665.3 | [7 empty] | Итого накладные расходы (справочно)
Итого сметная прибыль (справочно) |  |  |  | 8: 22215.56 | [7 empty] | Итого сметная прибыль (справочно)
ВСЕГО по смете |  |  |  | 8: 129590.74; Мат. 13: 56.4468; Мат. 14: 0 | [8 empty] | ВСЕГО по смете
справочно: | [21 empty] | справочно:
Затраты труда рабочих | [21 empty] | Затраты труда рабочих
ПНР "вхолостую" |  |  |  | 8: 103672.59 | [7 empty] | ПНР "вхолостую"
ПНР "под нагрузкой" |  |  |  | 8: 25918.15 | [7 empty] | ПНР "под нагрузкой"

## 09-01-02
СОГЛАСОВАНО: | [10 empty] | УТВЕРЖДАЮ:
"____" ________________ 2025 года | [13 empty] | "____" ________________ 2025 года
О_1.1.7 Реконструкция электрических сетей 0,4-10(6)кВ в городе Усть-Илимске, р-он Катымовского шоссе, промплощадка УИ ЛПК (кад.номера зем.участков: 38:32:020102:137, 38:32:020102:1076, 38:32:020205:382) с заменой голого провода на ВЛ на СИП, заменой старых и установкой новых КТПН для обеспечения качества электроэнергии и надежности электроснабжения потребителей (ВЛИ - 0,42км, замена тр-ов в ТП и замена КТПН - 4шт общей мощностью 1,91 МВА без увеличения ранее присоединенной максимальной мощности: 1,91 МВА/ 0,42км) | [14 empty] | Р_1.1.7 Реконструкция электрических сетей 0,4-10(6)кВ в городе Усть-Илимске, р-он Катымовского шоссе, промплощадка УИ ЛПК (кад.номера зем.участков: 38:32:020102:137, 38:32:020102:1076, 38:32:020205:382) с заменой голого провода на ВЛ на СИП, заменой старых и установкой новых КТПН для обеспечения качества электроэнергии и надежности электроснабжения потребителей (ВЛИ - 0,42км, замена тр-ов в ТП и замена КТПН - 4шт общей мощностью 1,91 МВА без увеличения ранее присоединенной максимальной мощности: 1,91 МВА/ 0,42км)
(наименование стройки)
ЛОКАЛЬНЫЙ РЕСУРСНЫЙ СМЕТНЫЙ РАСЧЕТ № 09-01-02
(локальная смета)
на ПНР КТПН-400кВА, | [15 empty] | на ПНР КТПН-400кВА,
(наименование работ и затрат, наименование объекта)
| Основание: | [15 empty] | дефектная ведомость
| Сметная стоимость |  | 164.22 | тыс.руб.
| прочих |  | 164.22 | тыс.руб.
| Средства на оплату труда |  | 78.2 | тыс.руб.
| Сметная трудоемкость |  | 72.55 | чел.час
| Трудозатраты механизаторов |  |  | чел.час
| Составлен(а) в текущих ценах по состоянию на |  | 4 кв. 2024г. | [14 empty] | 4 кв. 2024г.
№ п/п | Обоснование | Наименование работ и затрат |  | Единица измерения | Количество |  | Сметная стоимость в текущих (прогнозных) ценах, руб. | [5 empty] | Т/з осн. раб. Всего | Т/з мех. Всего
[5 empty] | на ед. | всего | на ед. | Всего | В том числе
[9 empty] | Осн.З/п | Эк.Маш | З/пМех | Мат.
1 | 2 | 3 |  | 4 | 5 | 6 | 7 | 8 | 9 | 10 | 11 | 12 | 13 | 14
Раздел 1. КТПН-400кВА | [18 empty] | Раздел 1. КТПН-400кВА
1 | ГЭСНп01-11-011-01 | Проверка наличия цепи между заземлителями и заземленными элементами |  | 100 измерений |  | 0.08 | 14320.22 | 1100.93 | 1100.93 |  |  |  | 1 | 0 | [5 empty] | Проверка наличия цепи между заземлителями и заземленными элементами
2 | ГЭСНп01-11-010-02 | Измерение сопротивления растеканию тока: контура с диагональю до 20 м |  | измерение |  | 1 | 1790.03 | 1720.21 | 1720.21 |  |  |  | 1.56 | 0 | [5 empty] | Измерение сопротивления растеканию тока: контура с диагональю до 20 м
3 | ГЭСНп01-11-027-01 | Измерение токов утечки: или пробивного напряжения разрядника |  | измерение |  | 6 | 1790.03 | 10321.29 | 10321.29 |  |  |  | 9.34 | 0 | [5 empty] | Измерение токов утечки: или пробивного напряжения разрядника
4 | ГЭСНп01-12-021-02 | Испытание аппарата коммутационного напряжением: до 35 кВ |  | испытание |  | 3 | 2834.51 | 8171.87 | 8171.87 |  |  |  | 7.78 | 0 | [5 empty] | Испытание аппарата коммутационного напряжением: до 35 кВ
5 | ГЭСНп01-11-029-02 | Испытание трансформаторного масла: на пробой |  | испытание |  | 1 | 906.06 | 870.72 | 870.72 |  |  |  | 0.79 | 0 | [5 empty] | Испытание трансформаторного масла: на пробой
6 | ГЭСНп01-02-002-02 | Трансформатор силовой трехфазный масляный двухобмоточный напряжением: до 11 кВ, мощностью до 1,6 МВА |  | шт |  | 1 | 12080.94 | 11609.78 | 11609.78 |  |  |  | 10.38 | 0 | [5 empty] | Трансформатор силовой трехфазный масляный двухобмоточный напряжением: до 11 кВ, мощностью до 1,6 МВА
7 | ГЭСНп01-03-002-06 | Выключатель трехполюсный напряжением до 1 кВ с: электромагнитным, тепловым или комбинированным расцепителем, номинальный ток до 600 А |  | шт |  | 4 | 2927.51 | 11253.32 | 11253.32 |  |  |  | 13.84 | 0 | [5 empty] | Выключатель трехполюсный напряжением до 1 кВ с: электромагнитным, тепловым или комбинированным расцепителем, номинальный ток до 600 А
8 | ГЭСНп01-03-002-05 | Выключатель трехполюсный напряжением до 1 кВ с: электромагнитным, тепловым или комбинированным расцепителем, номинальный ток до 200 А |  | шт |  | 1 | 2195.63 | 2110 | 2110 |  |  |  | 2.59 | 0 | [5 empty] | Выключатель трехполюсный напряжением до 1 кВ с: электромагнитным, тепловым или комбинированным расцепителем, номинальный ток до 200 А
9 | ГЭСНп02-01-001-01 | Автоматизированная система управления I категории технической сложности с количеством каналов (Кобщ): 2 |  | система |  | 1 | 16457.94 | 15816.07 | 15816.07 |  |  |  | 12.88 | 0 | [5 empty] | Автоматизированная система управления I категории технической сложности с количеством каналов (Кобщ): 2
10 | ГЭСНп02-01-001-02 | Автоматизированная система управления I категории технической сложности с количеством каналов (Кобщ): за каждый канал свыше 2 до 9 добавлять к норме 02-01-001-01 |  | канал |  | 2 | 7921.92 | 15225.92 | 15225.92 |  |  |  | 12.4 | 0 | [5 empty] | Автоматизированная система управления I категории технической сложности с количеством каналов (Кобщ): за каждый канал свыше 2 до 9 добавлять к норме 02-01-001-01
Итоги по смете: | [20 empty] | Итоги по смете:
Итого прямые затраты (справочно) |  |  |  | 8: 78200.11 | [7 empty] | Итого прямые затраты (справочно)
Прочие затраты |  |  |  | 8: 164220.23 | [7 empty] | Прочие затраты
Пусконаладочные работы |  |  |  | 8: 164220.23 | [7 empty] | Пусконаладочные работы
в том числе: | [21 empty] | в том числе:
оплата труда |  |  |  | 8: 78200.11 | [7 empty] | оплата труда
накладные расходы |  |  |  | 8: 57868.08 | [7 empty] | накладные расходы
сметная прибыль |  |  |  | 8: 28152.04 | [7 empty] | сметная прибыль
Итого ФОТ (справочно) |  |  |  | 8: 78200.11 | [7 empty] | Итого ФОТ (справочно)
Итого накладные расходы (справочно) |  |  |  | 8: 57868.08 | [7 empty] | Итого накладные расходы (справочно)
Итого сметная прибыль (справочно) |  |  |  | 8: 28152.04 | [7 empty] | Итого сметная прибыль (справочно)
ВСЕГО по смете |  |  |  | 8: 164220.23; Мат. 13: 72.5524; Мат. 14: 0 | [8 empty] | ВСЕГО по смете
справочно: | [21 empty] | справочно:
Затраты труда рабочих | [21 empty] | Затраты труда рабочих
ПНР "вхолостую" |  |  |  | 8: 131376.18 | [7 empty] | ПНР "вхолостую"
ПНР "под нагрузкой" |  |  |  | 8: 32844.05 | [7 empty] | ПНР "под нагрузкой"

## 09-01-03
СОГЛАСОВАНО: | [10 empty] | УТВЕРЖДАЮ:
"____" ________________ 2025 года | [13 empty] | "____" ________________ 2025 года
О_1.1.7 Реконструкция электрических сетей 0,4-10(6)кВ в городе Усть-Илимске, р-он Катымовского шоссе, промплощадка УИ ЛПК (кад.номера зем.участков: 38:32:020102:137, 38:32:020102:1076, 38:32:020205:382) с заменой голого провода на ВЛ на СИП, заменой старых и установкой новых КТПН для обеспечения качества электроэнергии и надежности электроснабжения потребителей (ВЛИ - 0,42км, замена тр-ов в ТП и замена КТПН - 4шт общей мощностью 1,91 МВА без увеличения ранее присоединенной максимальной мощности: 1,91 МВА/ 0,42км) | [14 empty] | Р_1.1.7 Реконструкция электрических сетей 0,4-10(6)кВ в городе Усть-Илимске, р-он Катымовского шоссе, промплощадка УИ ЛПК (кад.номера зем.участков: 38:32:020102:137, 38:32:020102:1076, 38:32:020205:382) с заменой голого провода на ВЛ на СИП, заменой старых и установкой новых КТПН для обеспечения качества электроэнергии и надежности электроснабжения потребителей (ВЛИ - 0,42км, замена тр-ов в ТП и замена КТПН - 4шт общей мощностью 1,91 МВА без увеличения ранее присоединенной максимальной мощности: 1,91 МВА/ 0,42км)
(наименование стройки)
ЛОКАЛЬНЫЙ РЕСУРСНЫЙ СМЕТНЫЙ РАСЧЕТ № 09-01-03
(локальная смета)
на ПНР КТПН 630кВА, | [15 empty] | на ПНР КТПН 630кВА,
(наименование работ и затрат, наименование объекта)
| Основание: | [15 empty] | дефектная ведомость
| Сметная стоимость |  | 170.558 | тыс.руб.
| прочих |  | 170.558 | тыс.руб.
| Средства на оплату труда |  | 81.218 | тыс.руб.
| Сметная трудоемкость |  | 75.5 | чел.час
| Трудозатраты механизаторов |  |  | чел.час
| Составлен(а) в текущих ценах по состоянию на |  | 4кв. 2024г. | [14 empty] | 2 кв. 2024г.
№ п/п | Обоснование | Наименование работ и затрат |  | Единица измерения | Количество |  | Сметная стоимость в текущих (прогнозных) ценах, руб. | [5 empty] | Т/з осн. раб. Всего | Т/з мех. Всего
[5 empty] | на ед. | всего | на ед. | Всего | В том числе
[9 empty] | Осн.З/п | Эк.Маш | З/пМех | Мат.
1 | 2 | 3 |  | 4 | 5 | 6 | 7 | 8 | 9 | 10 | 11 | 12 | 13 | 14
Раздел 1. КТПН-630кВА | [18 empty] | Раздел 1. КТПН-630кВА
1 | ГЭСНп01-11-011-01 | Проверка наличия цепи между заземлителями и заземленными элементами |  | 100 измерений |  | 0.08 | 14320.22 | 1145.61 | 1145.61 |  |  |  | 1.04 | 0 | [5 empty] | Проверка наличия цепи между заземлителями и заземленными элементами
2 | ГЭСНп01-11-010-02 | Измерение сопротивления растеканию тока: контура с диагональю до 20 м |  | измерение |  | 1 | 1790.03 | 1790.03 | 1790.03 |  |  |  | 1.62 | 0 | [5 empty] | Измерение сопротивления растеканию тока: контура с диагональю до 20 м
3 | ГЭСНп01-11-027-01 | Измерение токов утечки: или пробивного напряжения разрядника |  | измерение |  | 6 | 1790.03 | 10740.16 | 10740.16 |  |  |  | 9.72 | 0 | [5 empty] | Измерение токов утечки: или пробивного напряжения разрядника
4 | ГЭСНп01-12-021-02 | Испытание аппарата коммутационного напряжением: до 35 кВ |  | испытание |  | 3 | 2829.18 | 8487.52 | 8487.52 |  |  |  | 8.1 | 0 | [5 empty] | Испытание аппарата коммутационного напряжением: до 35 кВ
5 | ГЭСНп01-11-029-02 | Испытание трансформаторного масла: на пробой |  | испытание |  | 1 | 906.06 | 906.06 | 906.06 |  |  |  | 0.82 | 0 | [5 empty] | Испытание трансформаторного масла: на пробой
6 | ГЭСНп01-02-002-02 | Трансформатор силовой трехфазный масляный двухобмоточный напряжением: до 11 кВ, мощностью до 1,6 МВА |  | шт |  | 1 | 12080.94 | 12080.94 | 12080.94 |  |  |  | 10.8 | 0 | [5 empty] | Трансформатор силовой трехфазный масляный двухобмоточный напряжением: до 11 кВ, мощностью до 1,6 МВА
7 | ГЭСНп01-03-002-06 | Выключатель трехполюсный напряжением до 1 кВ с: электромагнитным, тепловым или комбинированным расцепителем, номинальный ток до 600 А |  | шт |  | 4 | 2927.51 | 11710 | 11710 |  |  |  | 14.4 | 0 | [5 empty] | Выключатель трехполюсный напряжением до 1 кВ с: электромагнитным, тепловым или комбинированным расцепителем, номинальный ток до 600 А
8 | ГЭСНп01-03-002-05 | Выключатель трехполюсный напряжением до 1 кВ с: электромагнитным, тепловым или комбинированным расцепителем, номинальный ток до 200 А |  | шт |  | 1 | 2195.63 | 2195.63 | 2195.63 |  |  |  | 2.7 | 0 | [5 empty] | Выключатель трехполюсный напряжением до 1 кВ с: электромагнитным, тепловым или комбинированным расцепителем, номинальный ток до 200 А
9 | ГЭСНп02-01-001-01 | Автоматизированная система управления I категории технической сложности с количеством каналов (Кобщ): 2 |  | система |  | 1 | 16386.83 | 16386.83 | 16386.83 |  |  |  | 13.4 | 0 | [5 empty] | Автоматизированная система управления I категории технической сложности с количеством каналов (Кобщ): 2
10 | ГЭСНп02-01-001-02 | Автоматизированная система управления I категории технической сложности с количеством каналов (Кобщ): за каждый канал свыше 2 до 9 добавлять к норме 02-01-001-01 |  | канал |  | 2 | 7887.69 | 15775.38 | 15775.38 |  |  |  | 12.9 | 0 | [5 empty] | Автоматизированная система управления I категории технической сложности с количеством каналов (Кобщ): за каждый канал свыше 2 до 9 добавлять к норме 02-01-001-01
Итоги по смете: | [20 empty] | Итоги по смете:
Итого прямые затраты (справочно) |  |  |  | 8: 81218.16 | [7 empty] | Итого прямые затраты (справочно)
Прочие затраты |  |  |  | 8: 170558.14 | [7 empty] | Прочие затраты
Пусконаладочные работы |  |  |  | 8: 170558.14 | [7 empty] | Пусконаладочные работы
в том числе: | [21 empty] | в том числе:
оплата труда |  |  |  | 8: 81218.16 | [7 empty] | оплата труда
накладные расходы |  |  |  | 8: 60101.43 | [7 empty] | накладные расходы
сметная прибыль |  |  |  | 8: 29238.55 | [7 empty] | сметная прибыль
Итого ФОТ (справочно) |  |  |  | 8: 81218.16 | [7 empty] | Итого ФОТ (справочно)
Итого накладные расходы (справочно) |  |  |  | 8: 60101.43 | [7 empty] | Итого накладные расходы (справочно)
Итого сметная прибыль (справочно) |  |  |  | 8: 29238.55 | [7 empty] | Итого сметная прибыль (справочно)
ВСЕГО по смете |  |  |  | 8: 170558.14; Мат. 13: 75.4968; Мат. 14: 0 | [8 empty] | ВСЕГО по смете
справочно: | [21 empty] | справочно:
Затраты труда рабочих | [21 empty] | Затраты труда рабочих
ПНР "вхолостую" |  |  |  | 8: 136446.51 | [7 empty] | ПНР "вхолостую"
ПНР "под нагрузкой" |  |  |  | 8: 34111.63 | [7 empty] | ПНР "под нагрузкой"

## 09-01-04
СОГЛАСОВАНО: | [10 empty] | УТВЕРЖДАЮ:
"____" ________________ 2025 года | [13 empty] | "____" ________________ 2025 года
О_1.1.7 Реконструкция электрических сетей 0,4-10(6)кВ в городе Усть-Илимске, р-он Катымовского шоссе, промплощадка УИ ЛПК (кад.номера зем.участков: 38:32:020102:137, 38:32:020102:1076, 38:32:020205:382) с заменой голого провода на ВЛ на СИП, заменой старых и установкой новых КТПН для обеспечения качества электроэнергии и надежности электроснабжения потребителей (ВЛИ - 0,42км, замена тр-ов в ТП и замена КТПН - 4шт общей мощностью 1,91 МВА без увеличения ранее присоединенной максимальной мощности: 1,91 МВА/ 0,42км) | [14 empty] | Р_1.1.7 Реконструкция электрических сетей 0,4-10(6)кВ в городе Усть-Илимске, р-он Катымовского шоссе, промплощадка УИ ЛПК (кад.номера зем.участков: 38:32:020102:137, 38:32:020102:1076, 38:32:020205:382) с заменой голого провода на ВЛ на СИП, заменой старых и установкой новых КТПН для обеспечения качества электроэнергии и надежности электроснабжения потребителей (ВЛИ - 0,42км, замена тр-ов в ТП и замена КТПН - 4шт общей мощностью 1,91 МВА без увеличения ранее присоединенной максимальной мощности: 1,91 МВА/ 0,42км)
(наименование стройки)
ЛОКАЛЬНЫЙ РЕСУРСНЫЙ СМЕТНЫЙ РАСЧЕТ № 09-01-04
(локальная смета)
на ПНР ТМГ -630кВА, | [15 empty] | на ПНР ТМГ -630кВА,
(наименование работ и затрат, наименование объекта)
| Основание: | [15 empty] | дефектная ведомость
| Сметная стоимость |  | 32.235 | тыс.руб.
| прочих |  | 32.235 | тыс.руб.
| Средства на оплату труда |  | 15.35 | тыс.руб.
| Сметная трудоемкость |  | 13.76 | чел.час
| Трудозатраты механизаторов |  |  | чел.час
| Составлен(а) в текущих ценах по состоянию на |  | 4 кв. 2024г. | [14 empty] | 4 кв. 2024г.
№ п/п | Обоснование | Наименование работ и затрат |  | Единица измерения | Количество |  | Сметная стоимость в текущих (прогнозных) ценах, руб. | [5 empty] | Т/з осн. раб. Всего | Т/з мех. Всего
[5 empty] | на ед. | всего | на ед. | Всего | В том числе
[9 empty] | Осн.З/п | Эк.Маш | З/пМех | Мат.
1 | 2 | 3 |  | 4 | 5 | 6 | 7 | 8 | 9 | 10 | 11 | 12 | 13 | 14
Раздел 1. КТПН-630кВА | [18 empty] | Раздел 1. КТПН-630кВА
1 | ГЭСНп01-11-011-01 | Проверка наличия цепи между заземлителями и заземленными элементами |  | 100 измерений |  | 0.04 | 14320.22 | 572.81 | 572.81 |  |  |  | 0.52 | 0 | [5 empty] | Проверка наличия цепи между заземлителями и заземленными элементами
2 | ГЭСНп01-11-010-02 | Измерение сопротивления растеканию тока: контура с диагональю до 20 м |  | измерение |  | 1 | 1790.03 | 1790.03 | 1790.03 |  |  |  | 1.62 | 0 | [5 empty] | Измерение сопротивления растеканию тока: контура с диагональю до 20 м
3 | ГЭСНп01-11-029-02 | Испытание трансформаторного масла: на пробой |  | испытание |  | 1 | 906.06 | 906.06 | 906.06 |  |  |  | 0.82 | 0 | [5 empty] | Испытание трансформаторного масла: на пробой
4 | ГЭСНп01-02-002-02 | Трансформатор силовой трехфазный масляный двухобмоточный напряжением: до 11 кВ, мощностью до 1,6 МВА |  | шт |  | 1 | 12080.94 | 12080.94 | 12080.94 |  |  |  | 10.8 | 0 | [5 empty] | Трансформатор силовой трехфазный масляный двухобмоточный напряжением: до 11 кВ, мощностью до 1,6 МВА
Итоги по смете: | [20 empty] | Итоги по смете:
Итого прямые затраты (справочно) |  |  |  | 8: 15349.84 | [7 empty] | Итого прямые затраты (справочно)
Прочие затраты |  |  |  | 8: 32234.66 | [7 empty] | Прочие затраты
Пусконаладочные работы |  |  |  | 8: 32234.66 | [7 empty] | Пусконаладочные работы
в том числе: | [21 empty] | в том числе:
оплата труда |  |  |  | 8: 15349.84 | [7 empty] | оплата труда
накладные расходы |  |  |  | 8: 11358.88 | [7 empty] | накладные расходы
сметная прибыль |  |  |  | 8: 5525.94 | [7 empty] | сметная прибыль
Итого ФОТ (справочно) |  |  |  | 8: 15349.84 | [7 empty] | Итого ФОТ (справочно)
Итого накладные расходы (справочно) |  |  |  | 8: 11358.88 | [7 empty] | Итого накладные расходы (справочно)
Итого сметная прибыль (справочно) |  |  |  | 8: 5525.94 | [7 empty] | Итого сметная прибыль (справочно)
ВСЕГО по смете |  |  |  | 8: 32234.66; Мат. 13: 13.7584; Мат. 14: 0 | [8 empty] | ВСЕГО по смете
справочно: | [21 empty] | справочно:
Затраты труда рабочих | [21 empty] | Затраты труда рабочих
ПНР "вхолостую" |  |  |  | 8: 25787.73 | [7 empty] | ПНР "вхолостую"
ПНР "под нагрузкой" |  |  |  | 8: 6446.93 | [7 empty] | ПНР "под нагрузкой"

## 09-01-05
СОГЛАСОВАНО: | [10 empty] | УТВЕРЖДАЮ:
"____" ________________ 2025 года | [13 empty] | "____" ________________ 2025 года
О_1.1.7 Реконструкция электрических сетей 0,4-10(6)кВ в городе Усть-Илимске, р-он Катымовского шоссе, промплощадка УИ ЛПК (кад.номера зем.участков: 38:32:020102:137, 38:32:020102:1076, 38:32:020205:382) с заменой голого провода на ВЛ на СИП, заменой старых и установкой новых КТПН для обеспечения качества электроэнергии и надежности электроснабжения потребителей (ВЛИ - 0,42км, замена тр-ов в ТП и замена КТПН - 4шт общей мощностью 1,91 МВА без увеличения ранее присоединенной максимальной мощности: 1,91 МВА/ 0,42км) | [14 empty] | Р_1.1.7 Реконструкция электрических сетей 0,4-10(6)кВ в городе Усть-Илимске, р-он Катымовского шоссе, промплощадка УИ ЛПК (кад.номера зем.участков: 38:32:020102:137, 38:32:020102:1076, 38:32:020205:382) с заменой голого провода на ВЛ на СИП, заменой старых и установкой новых КТПН для обеспечения качества электроэнергии и надежности электроснабжения потребителей (ВЛИ - 0,42км, замена тр-ов в ТП и замена КТПН - 4шт общей мощностью 1,91 МВА без увеличения ранее присоединенной максимальной мощности: 1,91 МВА/ 0,42км)
(наименование стройки)
ЛОКАЛЬНЫЙ РЕСУРСНЫЙ СМЕТНЫЙ РАСЧЕТ № 09-01-05
(локальная смета)
на ПНР ВЛИ-0,4, | [15 empty] | на ПНР ВЛИ-0,4,
(наименование работ и затрат, наименование объекта)
| Основание: | [15 empty] | ведомость
| Сметная стоимость |  | 40.463 | тыс.руб.
| прочих |  | 40.463 | тыс.руб.
| Средства на оплату труда |  | 19.177 | тыс.руб.
| Сметная трудоемкость |  | 17.36 | чел.час
| Трудозатраты механизаторов |  |  | чел.час
| Составлен(а) в текущих ценах по состоянию на |  | 4 кв. 2024 г. | [14 empty] | 4 кв. 2024 г.
№ п/п | Обоснование | Наименование работ и затрат |  | Единица измерения | Количество |  | Сметная стоимость в текущих (прогнозных) ценах, руб. | [5 empty] | Т/з осн. раб. Всего | Т/з мех. Всего
[5 empty] | на ед. | всего | на ед. | Всего | В том числе
[9 empty] | Осн.З/п | Эк.Маш | З/пМех | Мат.
1 | 2 | 3 |  | 4 | 5 | 6 | 7 | 8 | 9 | 10 | 11 | 12 | 13 | 14
Раздел 1. Пусконаладочные работы ВЛИ-0,4 | [18 empty] | Раздел 1. Пусконаладочные работы ВЛИ-0,4
1 | ГЭСНп01-11-010-01 | Измерение сопротивления растеканию тока: заземлителя |  | измерение |  | 4 | 1104.96 | 4419.82 | 4419.82 |  |  |  | 4 | 0 | [5 empty] | Измерение сопротивления растеканию тока: заземлителя
2 | ГЭСНп01-11-011-01 | Проверка наличия цепи между заземлителями и заземленными элементами |  | 100 измерений |  | 0.12 | 14320.22 | 1718.43 | 1718.43 |  |  |  | 1.56 | 0 | [5 empty] | Проверка наличия цепи между заземлителями и заземленными элементами
3 | ГЭСНп01-11-013-01 | Замер полного сопротивления цепи "фаза-нуль" |  | шт |  | 1 | 1104.96 | 1104.96 | 1104.96 |  |  |  | 1 | 0 | [5 empty] | Замер полного сопротивления цепи "фаза-нуль"
4 | ГЭСНп01-11-027-02 | Измерение токов утечки: ограничителя напряжения |  | измерение |  | 6 | 1988.92 | 11933.52 | 11933.52 |  |  |  | 10.8 | 0 | [5 empty] | Измерение токов утечки: ограничителя напряжения
Итоги по смете: | [20 empty] | Итоги по смете:
Итого прямые затраты (справочно) |  |  |  | 8: 19176.73 | [7 empty] | Итого прямые затраты (справочно)
Прочие затраты |  |  |  | 8: 40462.91 | [7 empty] | Прочие затраты
Пусконаладочные работы |  |  |  | 8: 40462.91 | [7 empty] | Пусконаладочные работы
в том числе: | [21 empty] | в том числе:
оплата труда |  |  |  | 8: 19176.73 | [7 empty] | оплата труда
накладные расходы |  |  |  | 8: 14382.55 | [7 empty] | накладные расходы
сметная прибыль |  |  |  | 8: 6903.63 | [7 empty] | сметная прибыль
Итого ФОТ (справочно) |  |  |  | 8: 19176.73 | [7 empty] | Итого ФОТ (справочно)
Итого накладные расходы (справочно) |  |  |  | 8: 14382.55 | [7 empty] | Итого накладные расходы (справочно)
Итого сметная прибыль (справочно) |  |  |  | 8: 6903.63 | [7 empty] | Итого сметная прибыль (справочно)
ВСЕГО по смете |  |  |  | 8: 40462.91; Мат. 13: 17.3552; Мат. 14: 0 | [8 empty] | ВСЕГО по смете
справочно: | [21 empty] | справочно:
Затраты труда рабочих | [21 empty] | Затраты труда рабочих
ПНР "вхолостую" |  |  |  | 8: 32370.33 | [7 empty] | ПНР "вхолостую"
ПНР "под нагрузкой" |  |  |  | 8: 8092.58 | [7 empty] | ПНР "под нагрузкой"

## 12-01-01
Приложение № 7
Утверждено приказом Минстроя РФ № 707/пр от 01 октября 2021 г c учетом изменений по приказу № 409/пр от 08.06.2023 года
СМЕТА № 12-01-01
на проектные работы КТПН-250кВА
О_1.1.7 Реконструкция электрических сетей 0,4-10(6)кВ в городе Усть-Илимске, р-он Катымовского шоссе, промплощадка УИ ЛПК (кад.номера зем.участков: 38:32:020102:137, 38:32:020102:1076, 38:32:020205:382) с заменой голого провода на ВЛ на СИП, заменой старых и установкой новых КТПН для обеспечения качества электроэнергии и надежности электроснабжения потребителей (ВЛИ - 0,42км, замена тр-ов в ТП и замена КТПН - 4шт общей мощностью 1,91 МВА без увеличения ранее присоединенной максимальной мощности: 1,91 МВА/ 0,42км) |  |  |  |  | О_1.1.7 Реконструкция электрических сетей 0,4-10(6)кВ в городе Усть-Илимске, р-он Катымовского шоссе, промплощадка УИ ЛПК (кад.номера зем.участков: 38:32:020102:137, 38:32:020102:1076, 38:32:020205:382) с заменой голого провода на ВЛ на СИП, заменой старых и установкой новых КТПН для обеспечения качества электроэнергии и надежности электроснабжения потребителей (ВЛИ - 0,42км, замена тр-ов в ТП и замена КТПН - 4шт общей мощностью 1,91 МВА без увеличения ранее присоединенной максимальной мощности: 1,91 МВА/ 0,42км), Проектная смета КТПН-250кВА
(наименование стройки)
Составлена в уровне цен на 4кв.2024г.
№ пп | Наименование объекта проектирования или вида проектных работ | Наименование, номера глав, таблиц, параграфов и пунктов МНЗ на проектные работы | Расчет стоимости | Сметная стоимость, руб.
1 | 2 | 3 | 4 | 5
Раздел 1. Новый Раздел
1 | Комплектная трансформаторная подстанция класса напряжения 6-10 кВ на номинальное напряжение на стороне низкого напряжения 0,23-0,69 кВ проходная, киоскового типа, с количеством ячеек до 8, оборудованная распределительными устройствами высокого и низкого напряжения, автоматического включения резерва, полной мощностью: до 1 х 630 кВА включительно, 1 (1 подстанция) | НЗ_СИТО_ИО "Строительство, реконструкция сетей инженерно-технического обеспечения и объектов инфраструктуры", таб.3.13 п.5.1 (НЗ_СИТО_ИО-3.13-5.1) | (80800*1)*1,48 | 119584
|  | Стадийность проектирования | Ки1 =
|  | Районный коэффициент | Ки2 =
|  | Индекс изменения сметной стоимости на 4 кв.2024 г. к уровню цен на 01.01.2021г. (Письмо Минстроя России от 18.10.2024 года № 61327-ИФ/09, прил.5.) | Кинф = 1,4800 (1)
|  | Итого ``Коэфф. относительной стоимости`` | 100%
Итоги по смете:
| Итого Поз. 1 |  |  | 119 584,00
| ВСЕГО по смете |  |  | 119 584,00

## 12-01-02
Приложение № 7
Утверждено приказом Минстроя РФ № 707/пр от 01 октября 2021 г c учетом изменений по приказу № 409/пр от 08.06.2023 года
СМЕТА № 12-01-02
на проектные работы КТПН-400кВА
О_1.1.7 Реконструкция электрических сетей 0,4-10(6)кВ в городе Усть-Илимске, р-он Катымовского шоссе, промплощадка УИ ЛПК (кад.номера зем.участков: 38:32:020102:137, 38:32:020102:1076, 38:32:020205:382) с заменой голого провода на ВЛ на СИП, заменой старых и установкой новых КТПН для обеспечения качества электроэнергии и надежности электроснабжения потребителей (ВЛИ - 0,42км, замена тр-ов в ТП и замена КТПН - 4шт общей мощностью 1,91 МВА без увеличения ранее присоединенной максимальной мощности: 1,91 МВА/ 0,42км) |  |  |  |  | О_1.1.7 Реконструкция электрических сетей 0,4-10(6)кВ в городе Усть-Илимске, р-он Катымовского шоссе, промплощадка УИ ЛПК (кад.номера зем.участков: 38:32:020102:137, 38:32:020102:1076, 38:32:020205:382) с заменой голого провода на ВЛ на СИП, заменой старых и установкой новых КТПН для обеспечения качества электроэнергии и надежности электроснабжения потребителей (ВЛИ - 0,42км, замена тр-ов в ТП и замена КТПН - 4шт общей мощностью 1,91 МВА без увеличения ранее присоединенной максимальной мощности: 1,91 МВА/ 0,42км), Проектная смета КТПН-400кВА
(наименование стройки)
Составлена в уровне цен на 4кв.2024г.
№ пп | Наименование объекта проектирования или вида проектных работ | Наименование, номера глав, таблиц, параграфов и пунктов МНЗ на проектные работы | Расчет стоимости | Сметная стоимость, руб.
1 | 2 | 3 | 4 | 5
Раздел 1. Новый Раздел
1 | Комплектная трансформаторная подстанция класса напряжения 6-10 кВ на номинальное напряжение на стороне низкого напряжения 0,23-0,69 кВ проходная, киоскового типа, с количеством ячеек до 8, оборудованная распределительными устройствами высокого и низкого напряжения, автоматического включения резерва, полной мощностью: до 1 х 630 кВА включительно, 1 (1 подстанция) | НЗ_СИТО_ИО "Строительство, реконструкция сетей инженерно-технического обеспечения и объектов инфраструктуры", таб.3.13 п.5.1 (НЗ_СИТО_ИО-3.13-5.1) | (80800*1)*1,48 | 119584
|  | Стадийность проектирования | Ки1 =
|  | Районный коэффициент | Ки2 =
|  | Индекс изменения сметной стоимости на 4 кв.2024 г. к уровню цен на 01.01.2021г. (Письмо Минстроя России от 18.10.2024 года № 61327-ИФ/09, прил.5.) | Кинф = 1,4800 (1)
|  | Итого ``Коэфф. относительной стоимости`` | 100%
Итоги по смете:
| Итого Поз. 1 |  |  | 119 584,00
| ВСЕГО по смете |  |  | 119 584,00

## 12-01-03
Приложение № 7
Утверждено приказом Минстроя РФ № 707/пр от 01 октября 2021 г c учетом изменений по приказу № 409/пр от 08.06.2023 года
СМЕТА № 12-01-03
на проектные работы КТПН-630кВА
О_1.1.7 Реконструкция электрических сетей 0,4-10(6)кВ в городе Усть-Илимске, р-он Катымовского шоссе, промплощадка УИ ЛПК (кад.номера зем.участков: 38:32:020102:137, 38:32:020102:1076, 38:32:020205:382) с заменой голого провода на ВЛ на СИП, заменой старых и установкой новых КТПН для обеспечения качества электроэнергии и надежности электроснабжения потребителей (ВЛИ - 0,42км, замена тр-ов в ТП и замена КТПН - 4шт общей мощностью 1,91 МВА без увеличения ранее присоединенной максимальной мощности: 1,91 МВА/ 0,42км) |  |  |  |  | О_1.1.7 Реконструкция электрических сетей 0,4-10(6)кВ в городе Усть-Илимске, р-он Катымовского шоссе, промплощадка УИ ЛПК (кад.номера зем.участков: 38:32:020102:137, 38:32:020102:1076, 38:32:020205:382) с заменой голого провода на ВЛ на СИП, заменой старых и установкой новых КТПН для обеспечения качества электроэнергии и надежности электроснабжения потребителей (ВЛИ - 0,42км, замена тр-ов в ТП и замена КТПН - 4шт общей мощностью 1,91 МВА без увеличения ранее присоединенной максимальной мощности: 1,91 МВА/ 0,42км), Проектная смета КТПН-630кВА
(наименование стройки)
Составлена в уровне цен на 4кв.2024г.
№ пп | Наименование объекта проектирования или вида проектных работ | Наименование, номера глав, таблиц, параграфов и пунктов МНЗ на проектные работы | Расчет стоимости | Сметная стоимость, руб.
1 | 2 | 3 | 4 | 5
Раздел 1. Новый Раздел
1 | Комплектная трансформаторная подстанция класса напряжения 6-10 кВ на номинальное напряжение на стороне низкого напряжения 0,23-0,69 кВ проходная, киоскового типа, с количеством ячеек до 8, оборудованная распределительными устройствами высокого и низкого напряжения, автоматического включения резерва, полной мощностью: до 1 х 630 кВА включительно, 1 (1 подстанция) | НЗ_СИТО_ИО "Строительство, реконструкция сетей инженерно-технического обеспечения и объектов инфраструктуры", таб.3.13 п.5.1 (НЗ_СИТО_ИО-3.13-5.1) | (80800*1)*1,48 | 119584
|  | Стадийность проектирования | Ки1 =
|  | Районный коэффициент | Ки2 =
|  | Индекс изменения сметной стоимости на 4 кв.2024 г. к уровню цен на 01.01.2021г. (Письмо Минстроя России от 18.10.2024 года № 61327-ИФ/09, прил.5.) | Кинф = 1,4800 (1)
|  | Итого ``Коэфф. относительной стоимости`` | 100%
Итоги по смете:
| Итого Поз. 1 |  |  | 119 584,00
| ВСЕГО по смете |  |  | 119 584,00

## 12-01-04
Приложение № 7
Утверждено приказом Минстроя РФ № 707/пр от 01 октября 2021 г c учетом изменений по приказу № 409/пр от 08.06.2023 года
СМЕТА № 12-01-04
на проектные работы ВЛ-0,4кВ
О_1.1.7 Реконструкция электрических сетей 0,4-10(6)кВ в городе Усть-Илимске, р-он Катымовского шоссе, промплощадка УИ ЛПК (кад.номера зем.участков: 38:32:020102:137, 38:32:020102:1076, 38:32:020205:382) с заменой голого провода на ВЛ на СИП, заменой старых и установкой новых КТПН для обеспечения качества электроэнергии и надежности электроснабжения потребителей (ВЛИ - 0,42км, замена тр-ов в ТП и замена КТПН - 4шт общей мощностью 1,91 МВА без увеличения ранее присоединенной максимальной мощности: 1,91 МВА/ 0,42км) |  |  |  |  | О_1.1.7 Реконструкция электрических сетей 0,4-10(6)кВ в городе Усть-Илимске, р-он Катымовского шоссе, промплощадка УИ ЛПК (кад.номера зем.участков: 38:32:020102:137, 38:32:020102:1076, 38:32:020205:382) с заменой голого провода на ВЛ на СИП, заменой старых и установкой новых КТПН для обеспечения качества электроэнергии и надежности электроснабжения потребителей (ВЛИ - 0,42км, замена тр-ов в ТП и замена КТПН - 4шт общей мощностью 1,91 МВА без увеличения ранее присоединенной максимальной мощности: 1,91 МВА/ 0,42км), Проектная смета ВЛ-0,4кВ
(наименование стройки)
Составлена в уровне цен на 4кв.2024г.
№ пп | Наименование объекта проектирования или вида проектных работ | Наименование, номера глав, таблиц, параграфов и пунктов МНЗ на проектные работы | Расчет стоимости | Сметная стоимость, руб.
1 | 2 | 3 | 4 | 5
Раздел 1. Новый Раздел
2 | Воздушная линия электропередачи напряжением до 1 кВ, длиной:от 1 до 5 включительно, 1 (км) | НЗ_СИТО_ИО "Строительство, реконструкция сетей инженерно-технического обеспечения и объектов инфраструктуры", таб.3.16 п.1-1 (НЗ_СИТО_ИО-3.16-1-1) | 21200+30176*1 | 51376
|  | Стадийность проектирования | Ки1 =
|  | Районный коэффициент | Ки2 =
|  | Индекс изменения сметной стоимости на 4 кв.2024 г. к уровню цен на 01.01.2021г. (Письмо Минстроя России от 18.10.2024 года № 61327-ИФ/09, прил.5.) | Кинф = 1,4800 (1)
|  | Итого ``Коэфф. относительной стоимости`` | 100%
Итоги по смете:
| Итого Поз. 2 |  |  | 76036,00
| Всего c учетом "Индекс изменения сметной стоимости на 4 кв.2024 г. к уровню цен на 01.01.2021г. (Письмо Минстроя России от 18.10.2024 года № 61327-ИФ/09, прил.5.) 1,4800" |  |  | 76 036,00
| ВСЕГО по смете |  |  | 76 036,00